## Reporte
Equipos
Id | Código | Agente | Instalación | Tipo de Equipo | Agentes Extra
565 | 0LA11 | ESEPSA | SUBESTACION -> MACHO DE MONTE | CUCHILLA MANUAL
566 | 0LA21 | ESEPSA | SUBESTACION -> MACHO DE MONTE | CUCHILLA MANUAL
567 | 0LA31 | ESEPSA | SUBESTACION -> MACHO DE MONTE | CUCHILLA MANUAL
568 | 0LA41 | ESEPSA | SUBESTACION -> MACHO DE MONTE | CUCHILLA MANUAL
12418 | 1-2 | EDEMET | SUBESTACION -> SAN FRANCISCO | INTERRUPTOR
13253 | 1-2 | EDEMET | SUBESTACION -> LOCERIA | INTERRUPTOR
13260 | 1-2 | EDEMET | SUBESTACION -> MARAÑÓN | INTERRUPTOR
13254 | 1-AB | EDEMET | SUBESTACION -> LOCERIA | INTERRUPTOR
13003 | 115 C1 | ETESA | SUBESTACION -> PANAMA II | BANCO DE CAPACITORES
13004 | 115 C2 | ETESA | SUBESTACION -> PANAMA II | BANCO DE CAPACITORES
13005 | 115 C3 | ETESA | SUBESTACION -> PANAMA II | BANCO DE CAPACITORES
13006 | 115 C4 | ETESA | SUBESTACION -> PANAMA II | BANCO DE CAPACITORES
13007 | 115 C5 | ETESA | SUBESTACION -> PANAMA II | BANCO DE CAPACITORES
13008 | 115 C6 | ETESA | SUBESTACION -> PANAMA II | BANCO DE CAPACITORES
606 | 115 KV | ETESA | SUBESTACION -> SAN BARTOLO | BARRA
8893 | 115-10 | ENSA | LINEA -> 115-10 | LINEA DE CONEXION | ETESA
608 | 115-10 PÓRTICO | ETESA | SUBESTACION -> PANAMA | PORTICO | ENSA
8894 | 115-11 | EDEMET | LINEA -> 115-11 | LINEA DE CONEXION | ENSA
610 | 115-11 PÓRTICO | EDEMET | SUBESTACION -> SAN FRANCISCO | PORTICO
8797 | 115-12 | ETESA | LINEA -> 115-12 | LINEA DE CONEXION | CNDMET
612 | 115-12 PÓRTICO | ETESA | SUBESTACION -> PANAMA | PORTICO
613 | 115-12 PÓRTICO | ETESA | SUBESTACION -> CACERES | PORTICO
8895 | 115-13 | EDEMET | LINEA -> 115-13 | LINEA DE CONEXION | ETESA
614 | 115-13 PÓRTICO | ETESA | SUBESTACION -> LLANO SÁNCHEZ | PORTICO | EDEMET
8896 | 115-14 | EDEMET | LINEA -> 115-14 | LINEA DE CONEXION | ETESA
615 | 115-14 PÓRTICO | ETESA | SUBESTACION -> LLANO SÁNCHEZ | PORTICO | EDEMET
8793 | 115-15 | ETESA | LINEA -> 115-15 | LINEA DE CONEXION | CNDMET
616 | 115-15 PÓRTICO | ETESA | SUBESTACION -> CALDERA | PORTICO
617 | 115-15 PÓRTICO | ETESA | SUBESTACION -> MATA DE NANCE | PORTICO
8798 | 115-16 | ETESA | LINEA -> 115-16 | LINEA DE CONEXION | CNDMET
618 | 115-16 PÓRTICO | ETESA | SUBESTACION -> CALDERA | PORTICO
619 | 115-16 PÓRTICO | ETESA | SUBESTACION -> MATA DE NANCE | PORTICO
8799 | 115-17 | ETESA | LINEA -> 115-17 | LINEA DE CONEXION | AES CNDMET
621 | 115-17 PÓRTICO | ETESA | SUBESTACION -> CALDERA | PORTICO | AES
8800 | 115-18 | ETESA | LINEA -> 115-18 | LINEA DE CONEXION | AES CNDMET
622 | 115-18 PÓRTICO | ETESA | SUBESTACION -> CALDERA | PORTICO | AES
8897 | 115-19 | ETESA | LINEA -> 115-19 | LINEA DE CONEXION
624 | 115-19 PÓRTICO | ETESA | SUBESTACION -> CALDERA | PORTICO
8801 | 115-1A | ETESA | LINEA -> 115-1A | LINEA DE CONEXION | CNDMET
625 | 115-1A PÓRTICO | ETESA | SUBESTACION -> CACERES | PORTICO
626 | 115-1A PÓRTICO | ETESA | SUBESTACION -> SANTA RITA | PORTICO
8827 | 115-1B | ETESA | LINEA -> 115-1B | LINEA DE CONEXION | CNDMET GENA
628 | 115-1B PÓRTICO | ETESA | SUBESTACION -> SANTA RITA | PORTICO
8802 | 115-1C | ETESA | LINEA -> 115-1C | LINEA DE CONEXION | CELSIACENT CNDMET GENA
8898 | 115-20 | CELSIACENT | LINEA -> 115-20 | LINEA DE CONEXION | ALTERNEGY ENSA
632 | 115-20 PÓRTICO | CELSIACENT | SUBESTACION -> LAS MINAS 2 | PORTICO
14039 | 115-21A | EDEMET | LINEA -> 115-21A | LINEA DE CONEXION
14038 | 115-21B | EDEMET | LINEA -> 115-21B | LINEA DE CONEXION
12581 | 115-22 | EDEMET | LINEA -> 115-22 | LINEA DE CONEXION | ETESA
638 | 115-22 PÓRTICO | ETESA | SUBESTACION -> PANAMA | PORTICO | EDEMET
639 | 115-22 PÓRTICO | EDEMET | SUBESTACION -> LOCERIA | PORTICO
8899 | 115-23 | CELSIACENT | LINEA -> 115-23 | LINEA DE CONEXION | ENSA
8803 | 115-24 | ENSA | LINEA -> 115-24 | LINEA DE CONEXION
642 | 115-24 PÓRTICO | ENSA | SUBESTACION -> CHILIBRE | PORTICO
8804 | 115-25 | ETESA | LINEA -> 115-25 | LINEA DE CONEXION | CNDMET GSAUSTRAL GSOLPUERTO PHOTODEVC PHOTOINVC
644 | 115-25 PÓRTICO | ETESA | SUBESTACION -> CHARCO AZUL | PORTICO
645 | 115-25 PÓRTICO | ETESA | SUBESTACION -> PROGRESO | PORTICO | PHOTODEVC PHOTOINVC
8900 | 115-26 | CELSIACENT | LINEA -> 115-26 | LINEA DE CONEXION | ENSA
646 | 115-26 PÓRTICO | CELSIACENT | SUBESTACION -> LAS MINAS 2 | PORTICO
8901 | 115-27 | EDEMET | LINEA -> 115-27 | LINEA DE CONEXION
648 | 115-27 PÓRTICO | ETESA | SUBESTACION -> LLANO SÁNCHEZ | PORTICO
8902 | 115-28 | ENSA | LINEA -> 115-28 | LINEA DE CONEXION
650 | 115-28 PÓRTICO | ETESA | SUBESTACION -> PANAMA II | PORTICO | ENSA
8903 | 115-29 | ENSA | LINEA -> 115-29 | LINEA DE CONEXION
652 | 115-29 PÓRTICO | ETESA | SUBESTACION -> PANAMA II | PORTICO | ENSA
8805 | 115-2A | ETESA | LINEA -> 115-2A | LINEA DE CONEXION | CNDMET
654 | 115-2A PÓRTICO | ETESA | SUBESTACION -> CACERES | PORTICO
655 | 115-2A PÓRTICO | ETESA | SUBESTACION -> SANTA RITA | PORTICO
8806 | 115-2B | ETESA | LINEA -> 115-2B | LINEA DE CONEXION | CELSIACENT CNDMET
657 | 115-2B PÓRTICO | ETESA | SUBESTACION -> SANTA RITA | PORTICO
8904 | 115-30 | ENSA | LINEA -> 115-30 | LINEA DE CONEXION | CELSIACENT KANAN
8905 | 115-31 | ENSA | LINEA -> 115-31 | LINEA DE CONEXION | CELSIACENT KANAN
8906 | 115-32 | ENSA | LINEA -> 115-32 | LINEA DE CONEXION | ETESA
665 | 115-32 PÓRTICO | ETESA | SUBESTACION -> PANAMA II | PORTICO | ENSA
8907 | 115-33 | ENSA | LINEA -> 115-33 | LINEA DE CONEXION | ETESA
667 | 115-33 PÓRTICO | ETESA | SUBESTACION -> PANAMA II | PORTICO | ENSA
8909 | 115-35 | ACP | LINEA -> 115-35 | LINEA DE CONEXION | ENSA
8910 | 115-36 | ENSA | LINEA -> 115-36 | LINEA DE CONEXION
8807 | 115-37 | ETESA | LINEA -> 115-37 | LINEA DE CONEXION | CNDMET
673 | 115-37 PÓRTICO | ETESA | SUBESTACION -> PANAMA | PORTICO | CNDMET
674 | 115-37 PÓRTICO | ETESA | SUBESTACION -> CACERES | PORTICO | CNDMET
8911 | 115-38 | EDEMET | LINEA -> 115-38 | LINEA DE CONEXION | ETESA
8912 | 115-39 | EDEMET | LINEA -> 115-39 | LINEA DE CONEXION
8808 | 115-3A | ETESA | LINEA -> 115-3A | LINEA DE CONEXION | CNDMET ENSA
680 | 115-3A PÓRTICO | ETESA | SUBESTACION -> PANAMA | PORTICO
8809 | 115-3B | ETESA | LINEA -> 115-3B | LINEA DE CONEXION | CELSIACENT CNDMET ENSA
8913 | 115-40 | EDEMET | LINEA -> 115-40 | LINEA DE CONEXION
8914 | 115-41 | EDEMET | LINEA -> 115-41 | LINEA DE CONEXION
8915 | 115-42 | ENSA | LINEA -> 115-42 | LINEA DE CONEXION
12181 | 115-43 | SPARKLEPW | LINEA -> 115-43 | LINEA DE CONEXION | ARGOS
690 | 115-43 PÓRTICO | ARGOS | SUBESTACION -> CPSA | PORTICO
8916 | 115-44 | IDEALPMA | LINEA -> 115-44 | LINEA DE CONEXION
8917 | 115-45 | ETESA | LINEA -> 115-45 | LINEA DE CONEXION
8918 | 115-46 | ETESA | LINEA -> 115-46 | LINEA DE CONEXION
8919 | 115-47 | EDECHI | LINEA -> 115-47 | LINEA DE CONEXION | ETESA
694 | 115-47 PÓRTICO | ETESA | SUBESTACION -> MATA DE NANCE | PORTICO | EDECHI
8858 | 115-48A | ENSA | LINEA -> 115-48A | LINEA DE CONEXION
8859 | 115-48B | ENSA | LINEA -> 115-48B | LINEA DE CONEXION
8920 | 115-49 | ENSA | LINEA -> 115-49 | LINEA DE CONEXION
8810 | 115-4A | ETESA | LINEA -> 115-4A | LINEA DE CONEXION | ARGOS CNDMET
701 | 115-4A PÓRTICO | ETESA | SUBESTACION -> PANAMA | PORTICO
8811 | 115-4B | ETESA | LINEA -> 115-4B | LINEA DE CONEXION | ARGOS CELSIACENT CP CNDMET
702 | 115-4B PÓRTICO | CELSIACENT | SUBESTACION -> LAS MINAS 2 | PORTICO
8921 | 115-5 | ACP | LINEA -> 115-5 | LINEA DE CONEXION | ETESA
705 | 115-5 PÓRTICO | ETESA | SUBESTACION -> CACERES | PORTICO | ACP
8922 | 115-50 | HTERIBE | LINEA -> 115-50 | LINEA DE CONEXION | ETESA
8930 | 115-51 | AES | LINEA -> 115-51 | LINEA DE CONEXION | CELSIACENT
8923 | 115-52 | ENSA | LINEA -> 115-52 | LINEA DE CONEXION
11523 | 115-54 | EDEMET | LINEA -> 115-54 | LINEA DE CONEXION | ETESA
12588 | 115-56A | MANZANILLO | LINEA -> 115-56A | LINEA DE CONEXION | ENSA
12589 | 115-56B | MANZANILLO | LINEA -> 115-56B | LINEA DE CONEXION
8926 | 115-6 | EDEMET | LINEA -> 115-6 | LINEA DE CONEXION | ETESA
716 | 115-6 PÓRTICO | ETESA | SUBESTACION -> CACERES | PORTICO | EDEMET
717 | 115-6 PÓRTICO | EDEMET | SUBESTACION -> LOCERIA | PORTICO
9161 | 115-60 | ENSA | LINEA -> 115-60 | LINEA DE CONEXION
9160 | 115-61 | ENSA | LINEA -> 115-61 | LINEA DE CONEXION
8927 | 115-7 | ENSA | LINEA -> 115-7 | LINEA DE CONEXION | CNDMET ETESA
718 | 115-7 PÓRTICO | ETESA | SUBESTACION -> PANAMA | PORTICO | ENSA
8928 | 115-8 | EDEMET | LINEA -> 115-8 | LINEA DE CONEXION | ETESA
720 | 115-8 PÓRTICO | ETESA | SUBESTACION -> CACERES | PORTICO | EDEMET
721 | 115-8 PÓRTICO | EDEMET | SUBESTACION -> MARAÑÓN | PORTICO
8929 | 115-9 | ENSA | LINEA -> 115-9 | LINEA DE CONEXION | ETESA
722 | 115-9 PÓRTICO | ETESA | SUBESTACION -> PANAMA | PORTICO | ENSA
726 | 11A1 | IDEALPMA | SUBESTACION -> BAJO DE MINA | CUCHILLA MOTORIZADA
14025 | 11A101 | EDEMET | SUBESTACION -> JUSTO AROSEMENA | CUCHILLA MOTORIZADA
14496 | 11A101 | CELSIACENT | SUBESTACION -> LAS MINAS 1 | CUCHILLA MANUAL
727 | 11A102 | CELSIACENT | SUBESTACION -> LAS MINAS 1 | INTERRUPTOR | ETESA
14497 | 11A103 | CELSIACENT | SUBESTACION -> LAS MINAS 1 | CUCHILLA MANUAL
728 | 11A11 | EDEMET | SUBESTACION -> SANTIAGO | CUCHILLA MANUAL
729 | 11A11 | ETESA | SUBESTACION -> PANAMA | CUCHILLA MANUAL
730 | 11A11 | ETESA | SUBESTACION -> CACERES | CUCHILLA MANUAL
731 | 11A11 | ETESA | SUBESTACION -> CALDERA | CUCHILLA MANUAL | AES
732 | 11A11 | ETESA | SUBESTACION -> LLANO SÁNCHEZ | CUCHILLA MANUAL | EDEMET
733 | 11A11 | ETESA | SUBESTACION -> MATA DE NANCE | CUCHILLA MANUAL | TECNISOL1
734 | 11A11 | ETESA | SUBESTACION -> SANTA RITA | CUCHILLA MANUAL
736 | 11A11 | IDEALPMA | SUBESTACION -> BAJO DE MINA | CUCHILLA MOTORIZADA
12982 | 11A11 | ETESA | SUBESTACION -> PANAMA II | CUCHILLA MANUAL
12175 | 11A11 | SPARKLEPW | SUBESTACION -> EL GIRAL II | CUCHILLA MOTORIZADA
12606 | 11A11 | ETESA | SUBESTACION -> CHORRERA | CUCHILLA MOTORIZADA
13954 | 11A11 | EDEMET | SUBESTACION -> JUSTO AROSEMENA | CUCHILLA MOTORIZADA
14033 | 11A111 | EDEMET | SUBESTACION -> JUSTO AROSEMENA | CUCHILLA MOTORIZADA
14494 | 11A111 | CELSIACENT | SUBESTACION -> LAS MINAS 1 | CUCHILLA MANUAL
739 | 11A112 | CELSIACENT | SUBESTACION -> LAS MINAS 1 | INTERRUPTOR | ETESA
14495 | 11A113 | CELSIACENT | SUBESTACION -> LAS MINAS 1 | CUCHILLA MANUAL
740 | 11A12 | ETESA | SUBESTACION -> CALDERA | INTERRUPTOR | AES
741 | 11A12 | ETESA | SUBESTACION -> LLANO SÁNCHEZ | INTERRUPTOR | EDEMET
742 | 11A12 | ETESA | SUBESTACION -> PANAMA | INTERRUPTOR | EDEMET
743 | 11A12 | ETESA | SUBESTACION -> CACERES | INTERRUPTOR
744 | 11A12 | ETESA | SUBESTACION -> MATA DE NANCE | INTERRUPTOR | TECNISOL1
745 | 11A12 | ETESA | SUBESTACION -> SANTA RITA | INTERRUPTOR
748 | 11A12 | IDEALPMA | SUBESTACION -> BAJO DE MINA | INTERRUPTOR
12177 | 11A12 | SPARKLEPW | SUBESTACION -> EL GIRAL II | INTERRUPTOR
14492 | 11A121 | CELSIACENT | SUBESTACION -> LAS MINAS 1 | CUCHILLA MANUAL
752 | 11A122 | CELSIACENT | SUBESTACION -> LAS MINAS 1 | INTERRUPTOR | ETESA
14493 | 11A123 | CELSIACENT | SUBESTACION -> LAS MINAS 1 | CUCHILLA MANUAL
753 | 11A13 | ETESA | SUBESTACION -> PANAMA | CUCHILLA MANUAL
754 | 11A13 | ETESA | SUBESTACION -> CACERES | CUCHILLA MANUAL
755 | 11A13 | ETESA | SUBESTACION -> CALDERA | CUCHILLA MANUAL | AES
756 | 11A13 | ETESA | SUBESTACION -> LLANO SÁNCHEZ | CUCHILLA MANUAL | EDEMET
757 | 11A13 | ETESA | SUBESTACION -> MATA DE NANCE | CUCHILLA MANUAL | TECNISOL1
758 | 11A13 | ETESA | SUBESTACION -> SANTA RITA | CUCHILLA MANUAL
759 | 11A13 | IDEALPMA | SUBESTACION -> BAJO DE MINA | CUCHILLA MOTORIZADA
14490 | 11A131 | CELSIACENT | SUBESTACION -> LAS MINAS 1 | CUCHILLA MANUAL
761 | 11A132 | CELSIACENT | SUBESTACION -> LAS MINAS 1 | INTERRUPTOR | EGESA
14491 | 11A133 | CELSIACENT | SUBESTACION -> LAS MINAS 1 | CUCHILLA MANUAL
762 | 11A14 | ETESA | SUBESTACION -> CACERES | CUCHILLA MANUAL
763 | 11A2 | IDEALPMA | SUBESTACION -> BAJO DE MINA | CUCHILLA MOTORIZADA
764 | 11A21 | EDEMET | SUBESTACION -> SANTIAGO | CUCHILLA MANUAL
765 | 11A21 | ETESA | SUBESTACION -> PANAMA | CUCHILLA MANUAL | EDEMET
766 | 11A21 | ETESA | SUBESTACION -> PANAMA II | CUCHILLA MANUAL | ENSA
767 | 11A21 | ETESA | SUBESTACION -> CACERES | CUCHILLA MANUAL
768 | 11A21 | ETESA | SUBESTACION -> CALDERA | CUCHILLA MANUAL | AES
769 | 11A21 | ETESA | SUBESTACION -> LLANO SÁNCHEZ | CUCHILLA MANUAL | EDEMET
770 | 11A21 | ETESA | SUBESTACION -> MATA DE NANCE | CUCHILLA MANUAL | TECNISOL1
771 | 11A21 | ETESA | SUBESTACION -> SANTA RITA | CUCHILLA MANUAL
773 | 11A21 | IDEALPMA | SUBESTACION -> BAJO DE MINA | CUCHILLA MOTORIZADA
774 | 11A21 | ETESA | SUBESTACION -> CHANGUINOLA | CUCHILLA MANUAL | HTERIBE
5637 | 11A21 | ARGOS | SUBESTACION -> CPSA | CUCHILLA MOTORIZADA | TCARIBE VALLEYCO
11526 | 11A21 | EDEMET | SUBESTACION -> EL TORNO | CUCHILLA MOTORIZADA
12176 | 11A21 | SPARKLEPW | SUBESTACION -> EL GIRAL II | CUCHILLA MOTORIZADA
12607 | 11A21 | ETESA | SUBESTACION -> CHORRERA | CUCHILLA MOTORIZADA | EDEMET
13955 | 11A21 | EDEMET | SUBESTACION -> JUSTO AROSEMENA | CUCHILLA MOTORIZADA
14506 | 11A21 | CELSIACENT | SUBESTACION -> LAS MINAS 1 | CUCHILLA MANUAL
776 | 11A22 | ETESA | SUBESTACION -> CALDERA | INTERRUPTOR | AES
777 | 11A22 | CELSIACENT | SUBESTACION -> LAS MINAS 1 | INTERRUPTOR | AES EGESA ENSA
778 | 11A22 | ARGOS | SUBESTACION -> CPSA | INTERRUPTOR | TCARIBE
779 | 11A22 | ETESA | SUBESTACION -> MATA DE NANCE | INTERRUPTOR | TECNISOL1
780 | 11A22 | ETESA | SUBESTACION -> LLANO SÁNCHEZ | INTERRUPTOR | EDEMET
781 | 11A22 | ETESA | SUBESTACION -> PANAMA | INTERRUPTOR | EDEMET
782 | 11A22 | ETESA | SUBESTACION -> PANAMA II | INTERRUPTOR | ENSA
783 | 11A22 | ETESA | SUBESTACION -> CACERES | INTERRUPTOR
784 | 11A22 | ETESA | SUBESTACION -> SANTA RITA | INTERRUPTOR
786 | 11A22 | IDEALPMA | SUBESTACION -> BAJO DE MINA | INTERRUPTOR
787 | 11A22 | ETESA | SUBESTACION -> CHANGUINOLA | INTERRUPTOR | HTERIBE
12178 | 11A22 | SPARKLEPW | SUBESTACION -> EL GIRAL II | INTERRUPTOR
789 | 11A23 | ETESA | SUBESTACION -> PANAMA | CUCHILLA MANUAL | EDEMET
790 | 11A23 | ETESA | SUBESTACION -> PANAMA II | CUCHILLA MANUAL | ENSA
791 | 11A23 | ETESA | SUBESTACION -> CACERES | CUCHILLA MANUAL
792 | 11A23 | ETESA | SUBESTACION -> CALDERA | CUCHILLA MANUAL | AES
793 | 11A23 | ETESA | SUBESTACION -> LLANO SÁNCHEZ | CUCHILLA MANUAL | EDEMET
794 | 11A23 | ETESA | SUBESTACION -> MATA DE NANCE | CUCHILLA MANUAL | TECNISOL1
795 | 11A23 | ETESA | SUBESTACION -> SANTA RITA | CUCHILLA MANUAL
796 | 11A23 | IDEALPMA | SUBESTACION -> BAJO DE MINA | CUCHILLA MOTORIZADA
797 | 11A23 | ETESA | SUBESTACION -> CHANGUINOLA | CUCHILLA MANUAL | HTERIBE
5639 | 11A23 | ARGOS | SUBESTACION -> CPSA | CUCHILLA MOTORIZADA | TCARIBE VALLEYCO
14507 | 11A23 | CELSIACENT | SUBESTACION -> LAS MINAS 1 | CUCHILLA MANUAL
798 | 11A24 | ETESA | SUBESTACION -> CACERES | CUCHILLA MANUAL
14511 | 11A24 | CELSIACENT | SUBESTACION -> LAS MINAS 1 | CUCHILLA MANUAL
799 | 11A3 | IDEALPMA | SUBESTACION -> BAJO DE MINA | CUCHILLA MOTORIZADA
800 | 11A31 | ETESA | SUBESTACION -> PANAMA | CUCHILLA MANUAL
801 | 11A31 | ETESA | SUBESTACION -> PANAMA II | CUCHILLA MANUAL | ENSA
802 | 11A31 | ETESA | SUBESTACION -> CACERES | CUCHILLA MANUAL
803 | 11A31 | ETESA | SUBESTACION -> SANTA RITA | CUCHILLA MANUAL
804 | 11A31 | IDEALPMA | SUBESTACION -> BAJO DE MINA | CUCHILLA MOTORIZADA
12608 | 11A31 | ETESA | SUBESTACION -> CHORRERA | CUCHILLA MOTORIZADA
13956 | 11A31 | EDEMET | SUBESTACION -> JUSTO AROSEMENA | CUCHILLA MOTORIZADA
14504 | 11A31 | CELSIACENT | SUBESTACION -> LAS MINAS 1 | CUCHILLA MANUAL
806 | 11A32 | ETESA | SUBESTACION -> CACERES | INTERRUPTOR | ACP
807 | 11A32 | CELSIACENT | SUBESTACION -> LAS MINAS 1 | INTERRUPTOR | AES EGESA ENSA
808 | 11A32 | ETESA | SUBESTACION -> PANAMA II | INTERRUPTOR | ENSA
809 | 11A32 | ETESA | SUBESTACION -> PANAMA | INTERRUPTOR | EGESA
810 | 11A32 | ETESA | SUBESTACION -> SANTA RITA | INTERRUPTOR
811 | 11A32 | IDEALPMA | SUBESTACION -> BAJO DE MINA | INTERRUPTOR
813 | 11A33 | ETESA | SUBESTACION -> PANAMA | CUCHILLA MANUAL
814 | 11A33 | ETESA | SUBESTACION -> PANAMA II | CUCHILLA MANUAL | ENSA
815 | 11A33 | ETESA | SUBESTACION -> CACERES | CUCHILLA MANUAL
816 | 11A33 | ETESA | SUBESTACION -> SANTA RITA | CUCHILLA MANUAL
817 | 11A33 | IDEALPMA | SUBESTACION -> BAJO DE MINA | CUCHILLA MOTORIZADA
14505 | 11A33 | CELSIACENT | SUBESTACION -> LAS MINAS 1 | CUCHILLA MANUAL
818 | 11A34 | ETESA | SUBESTACION -> CACERES | CUCHILLA MANUAL
14510 | 11A34 | CELSIACENT | SUBESTACION -> LAS MINAS 1 | CUCHILLA MANUAL
12398 | 11A4 | IDEALPMA | SUBESTACION -> BAJO DE MINA | CUCHILLA MOTORIZADA
819 | 11A41 | ETESA | SUBESTACION -> PANAMA | CUCHILLA MANUAL | ENSA
820 | 11A41 | ETESA | SUBESTACION -> PANAMA II | CUCHILLA MANUAL
821 | 11A41 | ETESA | SUBESTACION -> CACERES | CUCHILLA MANUAL
822 | 11A41 | ETESA | SUBESTACION -> SANTA RITA | CUCHILLA MANUAL
823 | 11A41 | IDEALPMA | SUBESTACION -> BAJO DE MINA | CUCHILLA MOTORIZADA
12609 | 11A41 | ETESA | SUBESTACION -> CHORRERA | CUCHILLA MOTORIZADA
13957 | 11A41 | EDEMET | SUBESTACION -> JUSTO AROSEMENA | CUCHILLA MOTORIZADA
14502 | 11A41 | CELSIACENT | SUBESTACION -> LAS MINAS 1 | CUCHILLA MANUAL
824 | 11A42 | CELSIACENT | SUBESTACION -> LAS MINAS 1 | INTERRUPTOR | AES EGESA
825 | 11A42 | ETESA | SUBESTACION -> CACERES | INTERRUPTOR | EDEMET
826 | 11A42 | ETESA | SUBESTACION -> PANAMA | INTERRUPTOR | ENSA
827 | 11A42 | ETESA | SUBESTACION -> PANAMA II | INTERRUPTOR
828 | 11A42 | ETESA | SUBESTACION -> SANTA RITA | INTERRUPTOR
829 | 11A42 | IDEALPMA | SUBESTACION -> BAJO DE MINA | INTERRUPTOR
830 | 11A43 | ETESA | SUBESTACION -> PANAMA | CUCHILLA MANUAL | ENSA
831 | 11A43 | ETESA | SUBESTACION -> PANAMA II | CUCHILLA MANUAL
832 | 11A43 | ETESA | SUBESTACION -> CACERES | CUCHILLA MANUAL
833 | 11A43 | ETESA | SUBESTACION -> SANTA RITA | CUCHILLA MANUAL
834 | 11A43 | IDEALPMA | SUBESTACION -> BAJO DE MINA | CUCHILLA MOTORIZADA
14503 | 11A43 | CELSIACENT | SUBESTACION -> LAS MINAS 1 | CUCHILLA MANUAL
835 | 11A44 | ETESA | SUBESTACION -> CACERES | CUCHILLA MANUAL
837 | 11A51 | ETESA | SUBESTACION -> PANAMA | CUCHILLA MANUAL | ENSA
838 | 11A51 | ETESA | SUBESTACION -> PANAMA II | CUCHILLA MANUAL
839 | 11A51 | ETESA | SUBESTACION -> CACERES | CUCHILLA MANUAL
14500 | 11A51 | CELSIACENT | SUBESTACION -> LAS MINAS 1 | CUCHILLA MANUAL
840 | 11A52 | CELSIACENT | SUBESTACION -> LAS MINAS 1 | INTERRUPTOR | AES EGESA ENSA
841 | 11A52 | ETESA | SUBESTACION -> CACERES | INTERRUPTOR | EDEMET
842 | 11A52 | ETESA | SUBESTACION -> PANAMA | INTERRUPTOR | ENSA
843 | 11A52 | ETESA | SUBESTACION -> PANAMA II | INTERRUPTOR
844 | 11A53 | ETESA | SUBESTACION -> PANAMA | CUCHILLA MANUAL | ENSA
845 | 11A53 | ETESA | SUBESTACION -> PANAMA II | CUCHILLA MANUAL
846 | 11A53 | ETESA | SUBESTACION -> CACERES | CUCHILLA MANUAL
14501 | 11A53 | CELSIACENT | SUBESTACION -> LAS MINAS 1 | CUCHILLA MANUAL
847 | 11A54 | ETESA | SUBESTACION -> CACERES | CUCHILLA MANUAL
848 | 11A61 | ETESA | SUBESTACION -> PANAMA | CUCHILLA MANUAL | ENSA
849 | 11A61 | ETESA | SUBESTACION -> CACERES | CUCHILLA MANUAL
12983 | 11A61 | ETESA | SUBESTACION -> PANAMA II | CUCHILLA MANUAL
12610 | 11A61 | ETESA | SUBESTACION -> CHORRERA | CUCHILLA MOTORIZADA
13958 | 11A61 | EDEMET | SUBESTACION -> JUSTO AROSEMENA | CUCHILLA MOTORIZADA
14488 | 11A61 | CELSIACENT | SUBESTACION -> LAS MINAS 1 | CUCHILLA MANUAL
850 | 11A62 | CELSIACENT | SUBESTACION -> LAS MINAS 1 | INTERRUPTOR | EGESA
851 | 11A62 | ETESA | SUBESTACION -> PANAMA | INTERRUPTOR | ENSA
852 | 11A62 | ETESA | SUBESTACION -> PANAMA II | INTERRUPTOR
853 | 11A62 | ETESA | SUBESTACION -> CACERES | INTERRUPTOR
854 | 11A63 | ETESA | SUBESTACION -> PANAMA | CUCHILLA MANUAL | ENSA
855 | 11A63 | ETESA | SUBESTACION -> CACERES | CUCHILLA MANUAL
12984 | 11A63 | ETESA | SUBESTACION -> PANAMA II | CUCHILLA MANUAL
14487 | 11A63 | CELSIACENT | SUBESTACION -> LAS MINAS 1 | CUCHILLA MANUAL
856 | 11A64 | ETESA | SUBESTACION -> CACERES | CUCHILLA MANUAL
857 | 11A71 | ETESA | SUBESTACION -> PANAMA | CUCHILLA MANUAL
858 | 11A71 | ETESA | SUBESTACION -> CACERES | CUCHILLA MANUAL
5494 | 11A71 | CELSIACENT | SUBESTACION -> LAS MINAS 2 | CUCHILLA MOTORIZADA | ENSA
13959 | 11A71 | EDEMET | SUBESTACION -> JUSTO AROSEMENA | CUCHILLA MOTORIZADA
859 | 11A72 | CELSIACENT | SUBESTACION -> LAS MINAS 2 | INTERRUPTOR | ENSA
860 | 11A72 | ETESA | SUBESTACION -> PANAMA | INTERRUPTOR
861 | 11A72 | ETESA | SUBESTACION -> CACERES | INTERRUPTOR
863 | 11A73 | ETESA | SUBESTACION -> PANAMA | CUCHILLA MANUAL
864 | 11A73 | ETESA | SUBESTACION -> CACERES | CUCHILLA MANUAL
5495 | 11A73 | CELSIACENT | SUBESTACION -> LAS MINAS 2 | CUCHILLA MOTORIZADA | ENSA
12499 | 11A81 | ETESA | SUBESTACION -> CACERES | CUCHILLA MANUAL
12263 | 11A81 | ENSA | SUBESTACION -> LAS MINAS 44 | CUCHILLA MANUAL | CELSIACENT
13960 | 11A81 | EDEMET | SUBESTACION -> JUSTO AROSEMENA | CUCHILLA MOTORIZADA
867 | 11A82 | ETESA | SUBESTACION -> CACERES | INTERRUPTOR
12265 | 11A82 | ENSA | SUBESTACION -> LAS MINAS 44 | INTERRUPTOR | CELSIACENT
12500 | 11A83 | ETESA | SUBESTACION -> CACERES | CUCHILLA MANUAL
12264 | 11A83 | ENSA | SUBESTACION -> LAS MINAS 44 | CUCHILLA MANUAL | CELSIACENT
13871 | 11A91 | EDEMET | SUBESTACION -> JUSTO AROSEMENA | INTERRUPTOR
14486 | 11A91 | CELSIACENT | SUBESTACION -> LAS MINAS 1 | CUCHILLA MANUAL
868 | 11A92 | CELSIACENT | SUBESTACION -> LAS MINAS 1 | INTERRUPTOR
15273 | 11A92 | ETESA | SUBESTACION -> CACERES | INTERRUPTOR
14485 | 11A93 | CELSIACENT | SUBESTACION -> LAS MINAS 1 | CUCHILLA MOTORIZADA
869 | 11AB | ENSA | SUBESTACION -> LLANO BONITO | CUCHILLA MANUAL
870 | 11AB1 | ACP | SUBESTACION -> MIRAFLORES | CUCHILLA MOTORIZADA
871 | 11AB1 | ENSA | SUBESTACION -> CHILIBRE | CUCHILLA MOTORIZADA
872 | 11AB1 | ENSA | SUBESTACION -> TINAJITAS | CUCHILLA MANUAL
5496 | 11AB1 | CELSIACENT | SUBESTACION -> LAS MINAS 2 | CUCHILLA MOTORIZADA
12466 | 11AB1 | ENSA | SUBESTACION -> SANTA MARIA | CUCHILLA MANUAL
12611 | 11AB1 | ETESA | SUBESTACION -> CHORRERA | CUCHILLA MOTORIZADA
13256 | 11AB1 | EDEMET | SUBESTACION -> MARAÑÓN | CUCHILLA MANUAL
13268 | 11AB1 | ENSA | SUBESTACION -> CERRO VIENTO | CUCHILLA MANUAL
13296 | 11AB1 | ENSA | SUBESTACION -> FRANCE FIELD | CUCHILLA MANUAL
13349 | 11AB1 | ENSA | SUBESTACION -> TOCUMEN | CUCHILLA MANUAL
13961 | 11AB1 | EDEMET | SUBESTACION -> JUSTO AROSEMENA | CUCHILLA MOTORIZADA
873 | 11AB2 | ACP | SUBESTACION -> MIRAFLORES | INTERRUPTOR
874 | 11AB2 | EDEMET | SUBESTACION -> MARAÑÓN | INTERRUPTOR
875 | 11AB2 | ENSA | SUBESTACION -> CHILIBRE | INTERRUPTOR
876 | 11AB2 | ENSA | SUBESTACION -> CERRO VIENTO | INTERRUPTOR
877 | 11AB2 | ENSA | SUBESTACION -> FRANCE FIELD | INTERRUPTOR
878 | 11AB2 | ENSA | SUBESTACION -> TOCUMEN | INTERRUPTOR
879 | 11AB2 | ENSA | SUBESTACION -> TINAJITAS | INTERRUPTOR
5497 | 11AB2 | CELSIACENT | SUBESTACION -> LAS MINAS 2 | CUCHILLA MOTORIZADA
8686 | 11AB2 | ENSA | SUBESTACION -> COSTA DEL ESTE | INTERRUPTOR
12460 | 11AB2 | ENSA | SUBESTACION -> SANTA MARIA | INTERRUPTOR
12613 | 11AB2 | ETESA | SUBESTACION -> CHORRERA | INTERRUPTOR
13860 | 11AB2 | EDEMET | SUBESTACION -> JUSTO AROSEMENA | INTERRUPTOR
880 | 11AB3 | ACP | SUBESTACION -> MIRAFLORES | CUCHILLA MOTORIZADA
881 | 11AB3 | ENSA | SUBESTACION -> CHILIBRE | CUCHILLA MOTORIZADA
12467 | 11AB3 | ENSA | SUBESTACION -> SANTA MARIA | CUCHILLA MANUAL
12618 | 11AB3 | ETESA | SUBESTACION -> CHORRERA | CUCHILLA MOTORIZADA
13257 | 11AB3 | EDEMET | SUBESTACION -> MARAÑÓN | CUCHILLA MANUAL
13269 | 11AB3 | ENSA | SUBESTACION -> CERRO VIENTO | CUCHILLA MANUAL
13297 | 11AB3 | ENSA | SUBESTACION -> FRANCE FIELD | CUCHILLA MANUAL
13350 | 11AB3 | ENSA | SUBESTACION -> TOCUMEN | CUCHILLA MANUAL
13962 | 11AB3 | EDEMET | SUBESTACION -> JUSTO AROSEMENA | CUCHILLA MOTORIZADA
8737 | 11AH1 | ENSA | SUBESTACION -> TOCUMEN | CUCHILLA MANUAL
8751 | 11AH2 | ENSA | SUBESTACION -> TOCUMEN | INTERRUPTOR
8738 | 11AH3 | ENSA | SUBESTACION -> TOCUMEN | CUCHILLA MANUAL
14029 | 11B103 | EDEMET | SUBESTACION -> JUSTO AROSEMENA | CUCHILLA MOTORIZADA
886 | 11B11 | ETESA | SUBESTACION -> PANAMA | CUCHILLA MANUAL
888 | 11B11 | ETESA | SUBESTACION -> CALDERA | CUCHILLA MANUAL | AES
889 | 11B11 | ETESA | SUBESTACION -> LLANO SÁNCHEZ | CUCHILLA MANUAL | EDEMET
890 | 11B11 | ETESA | SUBESTACION -> MATA DE NANCE | CUCHILLA MANUAL | TECNISOL1
891 | 11B11 | ETESA | SUBESTACION -> SANTA RITA | CUCHILLA MANUAL
5640 | 11B11 | ARGOS | SUBESTACION -> CPSA | CUCHILLA MOTORIZADA | TCARIBE VALLEYCO
12985 | 11B11 | ETESA | SUBESTACION -> PANAMA II | CUCHILLA MANUAL
14034 | 11B113 | EDEMET | SUBESTACION -> JUSTO AROSEMENA | CUCHILLA MOTORIZADA
892 | 11B12 | ETESA | SUBESTACION -> CALDERA | INTERRUPTOR | AES
893 | 11B12 | ARGOS | SUBESTACION -> CPSA | INTERRUPTOR | TCARIBE
894 | 11B12 | ETESA | SUBESTACION -> LLANO SÁNCHEZ | INTERRUPTOR | EDEMET
895 | 11B12 | ETESA | SUBESTACION -> PANAMA | INTERRUPTOR
896 | 11B12 | ETESA | SUBESTACION -> MATA DE NANCE | INTERRUPTOR | TECNISOL1
897 | 11B12 | ETESA | SUBESTACION -> SANTA RITA | INTERRUPTOR
11038 | 11B12 | ETESA | SUBESTACION -> PANAMA II | INTERRUPTOR
898 | 11B13 | ETESA | SUBESTACION -> PANAMA | CUCHILLA MANUAL
899 | 11B13 | ETESA | SUBESTACION -> CALDERA | CUCHILLA MANUAL | AES
900 | 11B13 | ETESA | SUBESTACION -> LLANO SÁNCHEZ | CUCHILLA MANUAL | EDEMET
901 | 11B13 | ETESA | SUBESTACION -> MATA DE NANCE | CUCHILLA MANUAL | TECNISOL1
902 | 11B13 | ETESA | SUBESTACION -> SANTA RITA | CUCHILLA MANUAL
5641 | 11B13 | ARGOS | SUBESTACION -> CPSA | CUCHILLA MOTORIZADA | TCARIBE VALLEYCO
12986 | 11B13 | ETESA | SUBESTACION -> PANAMA II | CUCHILLA MANUAL
12619 | 11B13 | ETESA | SUBESTACION -> CHORRERA | CUCHILLA MOTORIZADA
13963 | 11B13 | EDEMET | SUBESTACION -> JUSTO AROSEMENA | CUCHILLA MOTORIZADA
903 | 11B21 | ETESA | SUBESTACION -> PANAMA | CUCHILLA MANUAL
904 | 11B21 | ETESA | SUBESTACION -> PANAMA II | CUCHILLA MANUAL
906 | 11B21 | ETESA | SUBESTACION -> CALDERA | CUCHILLA MANUAL
907 | 11B21 | ETESA | SUBESTACION -> LLANO SÁNCHEZ | CUCHILLA MANUAL
908 | 11B21 | ETESA | SUBESTACION -> MATA DE NANCE | CUCHILLA MANUAL | TECNISOL1
909 | 11B21 | ETESA | SUBESTACION -> SANTA RITA | CUCHILLA MANUAL
5642 | 11B21 | ARGOS | SUBESTACION -> CPSA | CUCHILLA MOTORIZADA | TCARIBE VALLEYCO
910 | 11B22 | ARGOS | SUBESTACION -> CPSA | INTERRUPTOR | TCARIBE
911 | 11B22 | ETESA | SUBESTACION -> PANAMA | INTERRUPTOR
912 | 11B22 | ETESA | SUBESTACION -> PANAMA II | INTERRUPTOR
913 | 11B22 | ETESA | SUBESTACION -> CALDERA | INTERRUPTOR
914 | 11B22 | ETESA | SUBESTACION -> LLANO SÁNCHEZ | INTERRUPTOR
915 | 11B22 | ETESA | SUBESTACION -> MATA DE NANCE | INTERRUPTOR | TECNISOL1
916 | 11B22 | ETESA | SUBESTACION -> SANTA RITA | INTERRUPTOR
917 | 11B23 | ETESA | SUBESTACION -> PANAMA | CUCHILLA MANUAL
918 | 11B23 | ETESA | SUBESTACION -> PANAMA II | CUCHILLA MANUAL
919 | 11B23 | ETESA | SUBESTACION -> CALDERA | CUCHILLA MANUAL
920 | 11B23 | ETESA | SUBESTACION -> LLANO SÁNCHEZ | CUCHILLA MANUAL
921 | 11B23 | ETESA | SUBESTACION -> MATA DE NANCE | CUCHILLA MANUAL | TECNISOL1
922 | 11B23 | ETESA | SUBESTACION -> SANTA RITA | CUCHILLA MANUAL
5643 | 11B23 | ARGOS | SUBESTACION -> CPSA | CUCHILLA MOTORIZADA | TCARIBE VALLEYCO
11527 | 11B23 | EDEMET | SUBESTACION -> EL TORNO | CUCHILLA MOTORIZADA
12620 | 11B23 | ETESA | SUBESTACION -> CHORRERA | CUCHILLA MOTORIZADA | EDEMET
13964 | 11B23 | EDEMET | SUBESTACION -> JUSTO AROSEMENA | CUCHILLA MOTORIZADA
923 | 11B31 | ETESA | SUBESTACION -> PANAMA | CUCHILLA MANUAL | EGESA
924 | 11B31 | ETESA | SUBESTACION -> PANAMA II | CUCHILLA MANUAL
926 | 11B31 | ETESA | SUBESTACION -> SANTA RITA | CUCHILLA MANUAL
927 | 11B31 | ARGOS | SUBESTACION -> CPSA | CUCHILLA MANUAL | SPARKLEPW TCARIBE
12716 | 11B31 | ETESA | SUBESTACION -> LLANO SÁNCHEZ | CUCHILLA MANUAL
928 | 11B32 | ETESA | SUBESTACION -> PANAMA | INTERRUPTOR | EGESA
929 | 11B32 | ETESA | SUBESTACION -> PANAMA II | INTERRUPTOR
930 | 11B32 | ETESA | SUBESTACION -> SANTA RITA | INTERRUPTOR
931 | 11B32 | ARGOS | SUBESTACION -> CPSA | INTERRUPTOR | SPARKLEPW TCARIBE VALLEYCO
10293 | 11B32 | ETESA | SUBESTACION -> LLANO SÁNCHEZ | INTERRUPTOR
933 | 11B33 | ETESA | SUBESTACION -> PANAMA | CUCHILLA MANUAL | EGESA
934 | 11B33 | ETESA | SUBESTACION -> PANAMA II | CUCHILLA MANUAL
935 | 11B33 | ETESA | SUBESTACION -> SANTA RITA | CUCHILLA MANUAL
936 | 11B33 | ARGOS | SUBESTACION -> CPSA | CUCHILLA MANUAL | SPARKLEPW TCARIBE
12717 | 11B33 | ETESA | SUBESTACION -> LLANO SÁNCHEZ | CUCHILLA MANUAL
12621 | 11B33 | ETESA | SUBESTACION -> CHORRERA | CUCHILLA MOTORIZADA
13965 | 11B33 | EDEMET | SUBESTACION -> JUSTO AROSEMENA | CUCHILLA MOTORIZADA
12505 | 11B37 | ETESA | SUBESTACION -> CACERES | CUCHILLA MANUAL
937 | 11B41 | ETESA | SUBESTACION -> PANAMA | CUCHILLA MANUAL
938 | 11B41 | ETESA | SUBESTACION -> PANAMA II | CUCHILLA MANUAL
940 | 11B41 | ETESA | SUBESTACION -> SANTA RITA | CUCHILLA MANUAL
941 | 11B42 | ETESA | SUBESTACION -> PANAMA II | INTERRUPTOR | ENSA
942 | 11B42 | ETESA | SUBESTACION -> PANAMA | INTERRUPTOR
943 | 11B42 | ETESA | SUBESTACION -> SANTA RITA | INTERRUPTOR
944 | 11B43 | ETESA | SUBESTACION -> PANAMA | CUCHILLA MANUAL
945 | 11B43 | ETESA | SUBESTACION -> PANAMA II | CUCHILLA MANUAL
946 | 11B43 | ETESA | SUBESTACION -> SANTA RITA | CUCHILLA MANUAL
12622 | 11B43 | ETESA | SUBESTACION -> CHORRERA | CUCHILLA MOTORIZADA
13966 | 11B43 | EDEMET | SUBESTACION -> JUSTO AROSEMENA | CUCHILLA MOTORIZADA
947 | 11B51 | ETESA | SUBESTACION -> PANAMA | CUCHILLA MANUAL
948 | 11B51 | ETESA | SUBESTACION -> PANAMA II | CUCHILLA MANUAL
950 | 11B52 | ETESA | SUBESTACION -> PANAMA II | INTERRUPTOR | ENSA
951 | 11B52 | ETESA | SUBESTACION -> PANAMA | INTERRUPTOR
952 | 11B53 | ETESA | SUBESTACION -> PANAMA | CUCHILLA MANUAL
953 | 11B53 | ETESA | SUBESTACION -> PANAMA II | CUCHILLA MANUAL
954 | 11B61 | ETESA | SUBESTACION -> PANAMA | CUCHILLA MANUAL
12987 | 11B61 | ETESA | SUBESTACION -> PANAMA II | CUCHILLA MANUAL
956 | 11B62 | ETESA | SUBESTACION -> PANAMA | INTERRUPTOR
957 | 11B62 | ETESA | SUBESTACION -> PANAMA II | INTERRUPTOR
958 | 11B63 | ETESA | SUBESTACION -> PANAMA | CUCHILLA MANUAL
12988 | 11B63 | ETESA | SUBESTACION -> PANAMA II | CUCHILLA MANUAL
12623 | 11B63 | ETESA | SUBESTACION -> CHORRERA | CUCHILLA MOTORIZADA
13967 | 11B63 | EDEMET | SUBESTACION -> JUSTO AROSEMENA | CUCHILLA MOTORIZADA
12810 | 11B71 | ETESA | SUBESTACION -> PANAMA | CUCHILLA MANUAL
959 | 11B72 | ETESA | SUBESTACION -> PANAMA | INTERRUPTOR
12809 | 11B73 | ETESA | SUBESTACION -> PANAMA | CUCHILLA MANUAL
13968 | 11B73 | EDEMET | SUBESTACION -> JUSTO AROSEMENA | CUCHILLA MOTORIZADA
13969 | 11B83 | EDEMET | SUBESTACION -> JUSTO AROSEMENA | CUCHILLA MOTORIZADA
14030 | 11B93 | EDEMET | SUBESTACION -> JUSTO AROSEMENA | CUCHILLA MOTORIZADA
963 | 11BA1 | MANZANILLO | GRAN CLIENTE -> MIT | CUCHILLA MOTORIZADA
965 | 11BA2 | MANZANILLO | GRAN CLIENTE -> MIT | INTERRUPTOR
968 | 11BC | EDEMET | SUBESTACION -> LOCERIA | CUCHILLA MANUAL
969 | 11BC1 | EDEMET | SUBESTACION -> MARAÑÓN | CUCHILLA MANUAL
970 | 11BC1 | ENSA | SUBESTACION -> CHILIBRE | CUCHILLA MANUAL
12464 | 11BC1 | ENSA | SUBESTACION -> SANTA MARIA | CUCHILLA MANUAL
13270 | 11BC1 | ENSA | SUBESTACION -> CERRO VIENTO | CUCHILLA MANUAL
13298 | 11BC1 | ENSA | SUBESTACION -> FRANCE FIELD | CUCHILLA MANUAL
13331 | 11BC1 | ENSA | SUBESTACION -> MONTE OSCURO | CUCHILLA MANUAL
13351 | 11BC1 | ENSA | SUBESTACION -> TOCUMEN | CUCHILLA MANUAL
971 | 11BC2 | ENSA | SUBESTACION -> CHILIBRE | INTERRUPTOR
972 | 11BC2 | ENSA | SUBESTACION -> CERRO VIENTO | INTERRUPTOR
973 | 11BC2 | ENSA | SUBESTACION -> FRANCE FIELD | INTERRUPTOR
974 | 11BC2 | ENSA | SUBESTACION -> TOCUMEN | INTERRUPTOR
12461 | 11BC2 | ENSA | SUBESTACION -> SANTA MARIA | INTERRUPTOR
975 | 11BC3 | EDEMET | SUBESTACION -> MARAÑÓN | CUCHILLA MANUAL
976 | 11BC3 | ENSA | SUBESTACION -> CHILIBRE | CUCHILLA MANUAL
12465 | 11BC3 | ENSA | SUBESTACION -> SANTA MARIA | CUCHILLA MANUAL
13271 | 11BC3 | ENSA | SUBESTACION -> CERRO VIENTO | CUCHILLA MANUAL
13299 | 11BC3 | ENSA | SUBESTACION -> FRANCE FIELD | CUCHILLA MANUAL
13352 | 11BC3 | ENSA | SUBESTACION -> TOCUMEN | CUCHILLA MANUAL
12805 | 11BC30 | ETESA | SUBESTACION -> PANAMA | CUCHILLA MANUAL
12806 | 11BC31 | ETESA | SUBESTACION -> PANAMA | CUCHILLA MANUAL
12807 | 11BC40 | ETESA | SUBESTACION -> PANAMA | CUCHILLA MANUAL
12808 | 11BC41 | ETESA | SUBESTACION -> PANAMA | CUCHILLA MANUAL
977 | 11C1 | ETESA | SUBESTACION -> PANAMA | INTERRUPTOR
978 | 11C1 | ETESA | SUBESTACION -> PANAMA II | INTERRUPTOR
15710 | 11C1 | ETESA | SUBESTACION -> SANTA RITA | INTERRUPTOR
980 | 11C11 | ETESA | SUBESTACION -> PANAMA | CUCHILLA MANUAL
12989 | 11C11 | ETESA | SUBESTACION -> PANAMA II | CUCHILLA MANUAL
15712 | 11C11 | ETESA | SUBESTACION -> SANTA RITA | CUCHILLA MANUAL
12990 | 11C13 | ETESA | SUBESTACION -> PANAMA II | CUCHILLA MANUAL
12797 | 11C13 | ETESA | SUBESTACION -> PANAMA | CUCHILLA MANUAL
15713 | 11C13 | ETESA | SUBESTACION -> SANTA RITA | CUCHILLA MANUAL
981 | 11C2 | ETESA | SUBESTACION -> PANAMA | INTERRUPTOR
982 | 11C2 | ETESA | SUBESTACION -> PANAMA II | INTERRUPTOR
15714 | 11C2 | ETESA | SUBESTACION -> SANTA RITA | INTERRUPTOR
984 | 11C21 | ETESA | SUBESTACION -> PANAMA | CUCHILLA MANUAL
12991 | 11C21 | ETESA | SUBESTACION -> PANAMA II | CUCHILLA MANUAL
15716 | 11C21 | ETESA | SUBESTACION -> SANTA RITA | CUCHILLA MANUAL
12992 | 11C23 | ETESA | SUBESTACION -> PANAMA II | CUCHILLA MANUAL
12798 | 11C23 | ETESA | SUBESTACION -> PANAMA | CUCHILLA MANUAL
15717 | 11C23 | ETESA | SUBESTACION -> SANTA RITA | CUCHILLA MANUAL
985 | 11C3 | ETESA | SUBESTACION -> PANAMA | INTERRUPTOR
986 | 11C3 | ETESA | SUBESTACION -> PANAMA II | INTERRUPTOR
12993 | 11C31 | ETESA | SUBESTACION -> PANAMA II | CUCHILLA MANUAL
12994 | 11C33 | ETESA | SUBESTACION -> PANAMA II | CUCHILLA MANUAL
989 | 11C4 | ETESA | SUBESTACION -> PANAMA | INTERRUPTOR
990 | 11C4 | ETESA | SUBESTACION -> PANAMA II | INTERRUPTOR
12995 | 11C41 | ETESA | SUBESTACION -> PANAMA II | CUCHILLA MANUAL
12996 | 11C43 | ETESA | SUBESTACION -> PANAMA II | CUCHILLA MANUAL
993 | 11C5 | ETESA | SUBESTACION -> PANAMA | INTERRUPTOR
994 | 11C5 | ETESA | SUBESTACION -> PANAMA II | INTERRUPTOR
12997 | 11C51 | ETESA | SUBESTACION -> PANAMA II | CUCHILLA MANUAL
12799 | 11C51 | ETESA | SUBESTACION -> PANAMA | CUCHILLA MANUAL
12998 | 11C53 | ETESA | SUBESTACION -> PANAMA II | CUCHILLA MANUAL
12802 | 11C53 | ETESA | SUBESTACION -> PANAMA | CUCHILLA MANUAL
995 | 11C6 | ETESA | SUBESTACION -> PANAMA | INTERRUPTOR
996 | 11C6 | ETESA | SUBESTACION -> PANAMA II | INTERRUPTOR
12999 | 11C61 | ETESA | SUBESTACION -> PANAMA II | CUCHILLA MANUAL
12800 | 11C61 | ETESA | SUBESTACION -> PANAMA | CUCHILLA MANUAL
13000 | 11C63 | ETESA | SUBESTACION -> PANAMA II | CUCHILLA MANUAL
12801 | 11C63 | ETESA | SUBESTACION -> PANAMA | CUCHILLA MANUAL
1009 | 11CD1 | ENSA | SUBESTACION -> CHILIBRE | CUCHILLA MANUAL
13272 | 11CD1 | ENSA | SUBESTACION -> CERRO VIENTO | CUCHILLA MANUAL
13300 | 11CD1 | ENSA | SUBESTACION -> FRANCE FIELD | CUCHILLA MANUAL
13353 | 11CD1 | ENSA | SUBESTACION -> TOCUMEN | CUCHILLA MANUAL
1010 | 11CD2 | ENSA | SUBESTACION -> CHILIBRE | INTERRUPTOR
1011 | 11CD2 | ENSA | SUBESTACION -> CERRO VIENTO | INTERRUPTOR
1012 | 11CD2 | ENSA | SUBESTACION -> FRANCE FIELD | INTERRUPTOR
1013 | 11CD2 | ENSA | SUBESTACION -> TOCUMEN | INTERRUPTOR
1014 | 11CD3 | ENSA | SUBESTACION -> CHILIBRE | CUCHILLA MANUAL
13273 | 11CD3 | ENSA | SUBESTACION -> CERRO VIENTO | CUCHILLA MANUAL
13301 | 11CD3 | ENSA | SUBESTACION -> FRANCE FIELD | CUCHILLA MANUAL
13354 | 11CD3 | ENSA | SUBESTACION -> TOCUMEN | CUCHILLA MANUAL
14456 | 11D21 | CELSIACENT | SUBESTACION -> LAS MINAS 2 | CUCHILLA MANUAL
1015 | 11D22 | CELSIACENT | SUBESTACION -> LAS MINAS 2 | INTERRUPTOR
14455 | 11D23 | CELSIACENT | SUBESTACION -> LAS MINAS 2 | CUCHILLA MANUAL
8744 | 11DE1 | ENSA | SUBESTACION -> TOCUMEN | CUCHILLA MANUAL
13274 | 11DE1 | ENSA | SUBESTACION -> CERRO VIENTO | CUCHILLA MANUAL
13324 | 11DE1 | ENSA | SUBESTACION -> CHILIBRE | CUCHILLA MANUAL
1017 | 11DE2 | ENSA | SUBESTACION -> CHILIBRE | INTERRUPTOR
1018 | 11DE2 | ENSA | SUBESTACION -> CERRO VIENTO | INTERRUPTOR
1019 | 11DE2 | ENSA | SUBESTACION -> TOCUMEN | INTERRUPTOR
1020 | 11DE2 | ENSA | SUBESTACION -> FRANCE FIELD | INTERRUPTOR
1021 | 11DE3 | ENSA | SUBESTACION -> CHILIBRE | CUCHILLA MOTORIZADA
8743 | 11DE3 | ENSA | SUBESTACION -> TOCUMEN | CUCHILLA MANUAL
13275 | 11DE3 | ENSA | SUBESTACION -> CERRO VIENTO | CUCHILLA MANUAL
1023 | 11EF1 | ENSA | SUBESTACION -> TOCUMEN | CUCHILLA MANUAL
1024 | 11EF1 | ENSA | SUBESTACION -> FRANCE FIELD | CUCHILLA MANUAL | KANAN
13276 | 11EF1 | ENSA | SUBESTACION -> CERRO VIENTO | CUCHILLA MANUAL
1025 | 11EF2 | ENSA | SUBESTACION -> CERRO VIENTO | INTERRUPTOR
1026 | 11EF2 | ENSA | SUBESTACION -> TOCUMEN | INTERRUPTOR
1027 | 11EF2 | ENSA | SUBESTACION -> FRANCE FIELD | INTERRUPTOR | KANAN
1028 | 11EF3 | ENSA | SUBESTACION -> TOCUMEN | CUCHILLA MANUAL
1029 | 11EF3 | ENSA | SUBESTACION -> FRANCE FIELD | CUCHILLA MANUAL | KANAN
13277 | 11EF3 | ENSA | SUBESTACION -> CERRO VIENTO | CUCHILLA MANUAL
1030 | 11FG1 | ENSA | SUBESTACION -> FRANCE FIELD | CUCHILLA MANUAL | KANAN
8747 | 11FG1 | ENSA | SUBESTACION -> TOCUMEN | CUCHILLA MANUAL
13278 | 11FG1 | ENSA | SUBESTACION -> CERRO VIENTO | CUCHILLA MANUAL
1031 | 11FG2 | ENSA | SUBESTACION -> CERRO VIENTO | INTERRUPTOR
1032 | 11FG2 | ENSA | SUBESTACION -> FRANCE FIELD | INTERRUPTOR | KANAN MANZANILLO
8753 | 11FG2 | ENSA | SUBESTACION -> TOCUMEN | INTERRUPTOR
1033 | 11FG3 | ENSA | SUBESTACION -> FRANCE FIELD | CUCHILLA MANUAL | KANAN
8746 | 11FG3 | ENSA | SUBESTACION -> TOCUMEN | CUCHILLA MANUAL
13279 | 11FG3 | ENSA | SUBESTACION -> CERRO VIENTO | CUCHILLA MANUAL
1037 | 11GH1 | ENSA | SUBESTACION -> FRANCE FIELD | CUCHILLA MANUAL | KANAN
8740 | 11GH1 | ENSA | SUBESTACION -> TOCUMEN | CUCHILLA MANUAL
13280 | 11GH1 | ENSA | SUBESTACION -> CERRO VIENTO | CUCHILLA MANUAL
1038 | 11GH2 | ENSA | SUBESTACION -> CERRO VIENTO | INTERRUPTOR
1039 | 11GH2 | ENSA | SUBESTACION -> FRANCE FIELD | INTERRUPTOR | KANAN MANZANILLO
8752 | 11GH2 | ENSA | SUBESTACION -> TOCUMEN | INTERRUPTOR
1040 | 11GH3 | ENSA | SUBESTACION -> FRANCE FIELD | CUCHILLA MANUAL | KANAN
8739 | 11GH3 | ENSA | SUBESTACION -> TOCUMEN | CUCHILLA MANUAL
13281 | 11GH3 | ENSA | SUBESTACION -> CERRO VIENTO | CUCHILLA MANUAL
1041 | 11HA1 | ENSA | SUBESTACION -> FRANCE FIELD | CUCHILLA MANUAL | KANAN
13282 | 11HA1 | ENSA | SUBESTACION -> CERRO VIENTO | CUCHILLA MANUAL
1042 | 11HA2 | ENSA | SUBESTACION -> CERRO VIENTO | INTERRUPTOR
1043 | 11HA2 | ENSA | SUBESTACION -> FRANCE FIELD | INTERRUPTOR | KANAN
13283 | 11HA3 | ENSA | SUBESTACION -> CERRO VIENTO | CUCHILLA MANUAL
12261 | 11L31 | CELSIACENT | SUBESTACION -> LAS MINAS 2 | CUCHILLA MOTORIZADA
1045 | 11L32 | CELSIACENT | SUBESTACION -> LAS MINAS 2 | INTERRUPTOR
12262 | 11L33 | CELSIACENT | SUBESTACION -> LAS MINAS 2 | CUCHILLA MOTORIZADA
12260 | 11L41 | CELSIACENT | SUBESTACION -> LAS MINAS 2 | CUCHILLA MOTORIZADA
1046 | 11L42 | CELSIACENT | SUBESTACION -> LAS MINAS 2 | INTERRUPTOR
12259 | 11L43 | CELSIACENT | SUBESTACION -> LAS MINAS 2 | CUCHILLA MOTORIZADA
13284 | 11LA | ENSA | SUBESTACION -> CERRO VIENTO | CUCHILLA MANUAL
13355 | 11LA | ENSA | SUBESTACION -> TOCUMEN | CUCHILLA MOTORIZADA
1047 | 11LA10 | ETESA | SUBESTACION -> PANAMA | CUCHILLA MOTORIZADA | EDEMET
1048 | 11LA10 | ETESA | SUBESTACION -> CALDERA | CUCHILLA MOTORIZADA
1049 | 11LA10 | ETESA | SUBESTACION -> LLANO SÁNCHEZ | CUCHILLA MOTORIZADA | EDEMET
1050 | 11LA10 | ETESA | SUBESTACION -> SANTA RITA | CUCHILLA MOTORIZADA
1051 | 11LA10 | AES | SUBESTACION -> CATIVA III | CUCHILLA MOTORIZADA | EGESA
5644 | 11LA10 | AES | SUBESTACION -> LA ESTRELLA | CUCHILLA MOTORIZADA
5645 | 11LA10 | AES | SUBESTACION -> LOS VALLES | CUCHILLA MOTORIZADA
12173 | 11LA10 | SPARKLEPW | SUBESTACION -> EL GIRAL II | CUCHILLA DE ATERRIZAJE
1055 | 11LA11 | ACP | SUBESTACION -> MIRAFLORES | CUCHILLA MOTORIZADA
1056 | 11LA11 | EDECHI | SUBESTACION -> SAN CRISTOBAL | CUCHILLA MOTORIZADA
1057 | 11LA11 | EDEMET | SUBESTACION -> LOCERIA | CUCHILLA MANUAL
1058 | 11LA11 | EDEMET | SUBESTACION -> SAN FRANCISCO | CUCHILLA MANUAL
1059 | 11LA11 | EDEMET | SUBESTACION -> MARAÑÓN | CUCHILLA MANUAL
1060 | 11LA11 | EDEMET | SUBESTACION -> POCRI | CUCHILLA MOTORIZADA
1061 | 11LA11 | EDEMET | SUBESTACION -> SANTIAGO | CUCHILLA MANUAL
1062 | 11LA11 | EDEMET | SUBESTACION -> CENTRO BANCARIO | CUCHILLA MOTORIZADA
1063 | 11LA11 | ENSA | SUBESTACION -> SANTA MARIA | CUCHILLA MANUAL
1064 | 11LA11 | ENSA | SUBESTACION -> TINAJITAS | CUCHILLA MANUAL
1066 | 11LA11 | CELSIACENT | SUBESTACION -> LAS MINAS 1 | CUCHILLA MANUAL | AES EGESA
1067 | 11LA11 | GENA | SUBESTACION -> CATIVA II | CUCHILLA MOTORIZADA
1068 | 11LA11 | CELSIACENT | SUBESTACION -> CATIVA | CUCHILLA MOTORIZADA
8689 | 11LA11 | ENSA | SUBESTACION -> COSTA DEL ESTE | CUCHILLA MANUAL
12383 | 11LA11 | IDEALPMA | SUBESTACION -> BAITUN | CUCHILLA MOTORIZADA
12896 | 11LA11 | ETESA | SUBESTACION -> PROGRESO | CUCHILLA MANUAL
13332 | 11LA11 | ENSA | SUBESTACION -> MONTE OSCURO | CUCHILLA MANUAL
1070 | 11LA12 | ACP | SUBESTACION -> MIRAFLORES | INTERRUPTOR
1071 | 11LA12 | EDECHI | SUBESTACION -> SAN CRISTOBAL | INTERRUPTOR
1072 | 11LA12 | EDEMET | SUBESTACION -> LOCERIA | INTERRUPTOR
1073 | 11LA12 | EDEMET | SUBESTACION -> SAN FRANCISCO | INTERRUPTOR
1074 | 11LA12 | EDEMET | SUBESTACION -> MARAÑÓN | INTERRUPTOR
1075 | 11LA12 | EDEMET | SUBESTACION -> LA ARENA | INTERRUPTOR
1076 | 11LA12 | EDEMET | SUBESTACION -> CENTRO BANCARIO | INTERRUPTOR
1077 | 11LA12 | ENSA | SUBESTACION -> MONTE OSCURO | INTERRUPTOR
1079 | 11LA12 | ENSA | SUBESTACION -> SANTA MARIA | INTERRUPTOR
1080 | 11LA12 | ENSA | SUBESTACION -> TINAJITAS | INTERRUPTOR
1081 | 11LA12 | ENSA | SUBESTACION -> LLANO BONITO | INTERRUPTOR
1082 | 11LA12 | ETESA | SUBESTACION -> PROGRESO | INTERRUPTOR | GSAUSTRAL GSOLPUERTO
1083 | 11LA12 | CELSIACENT | SUBESTACION -> LAS MINAS 1 | INTERRUPTOR | AES EGESA
1085 | 11LA12 | GENA | SUBESTACION -> CATIVA II | INTERRUPTOR
1086 | 11LA12 | CELSIACENT | SUBESTACION -> CATIVA | INTERRUPTOR
8684 | 11LA12 | ENSA | SUBESTACION -> COSTA DEL ESTE | INTERRUPTOR
12392 | 11LA12 | IDEALPMA | SUBESTACION -> BAITUN | INTERRUPTOR
1088 | 11LA13 | ACP | SUBESTACION -> MIRAFLORES | CUCHILLA MOTORIZADA
1089 | 11LA13 | EDEMET | SUBESTACION -> LOCERIA | CUCHILLA MANUAL
1090 | 11LA13 | EDEMET | SUBESTACION -> SAN FRANCISCO | CUCHILLA MANUAL
1091 | 11LA13 | EDEMET | SUBESTACION -> MARAÑÓN | CUCHILLA MOTORIZADA
1093 | 11LA13 | ENSA | SUBESTACION -> SANTA MARIA | CUCHILLA MANUAL
1094 | 11LA13 | ENSA | SUBESTACION -> TINAJITAS | CUCHILLA MOTORIZADA
1096 | 11LA13 | CELSIACENT | SUBESTACION -> LAS MINAS 1 | CUCHILLA MOTORIZADA | AES EGESA
1097 | 11LA13 | GENA | SUBESTACION -> CATIVA II | CUCHILLA MOTORIZADA
8690 | 11LA13 | ENSA | SUBESTACION -> COSTA DEL ESTE | CUCHILLA MANUAL
12384 | 11LA13 | IDEALPMA | SUBESTACION -> BAITUN | CUCHILLA MOTORIZADA
12897 | 11LA13 | ETESA | SUBESTACION -> PROGRESO | CUCHILLA MANUAL
13337 | 11LA13 | ENSA | SUBESTACION -> MONTE OSCURO | CUCHILLA MOTORIZADA
1099 | 11LA20 | ETESA | SUBESTACION -> MATA DE NANCE | CUCHILLA MOTORIZADA | EDECHI
1100 | 11LA20 | ETESA | SUBESTACION -> PANAMA | CUCHILLA MOTORIZADA | EDEMET
1101 | 11LA20 | ETESA | SUBESTACION -> PANAMA II | CUCHILLA MANUAL
1102 | 11LA20 | ETESA | SUBESTACION -> CALDERA | CUCHILLA MOTORIZADA
1103 | 11LA20 | ETESA | SUBESTACION -> LLANO SÁNCHEZ | CUCHILLA MOTORIZADA | EDEMET
1104 | 11LA20 | ETESA | SUBESTACION -> SANTA RITA | CUCHILLA MOTORIZADA
1106 | 11LA21 | EDEMET | SUBESTACION -> SAN FRANCISCO | CUCHILLA MANUAL
1107 | 11LA21 | EDEMET | SUBESTACION -> CENTRO BANCARIO | CUCHILLA MOTORIZADA
1109 | 11LA21 | GENA | SUBESTACION -> CATIVA II | CUCHILLA MOTORIZADA
1110 | 11LA21 | HTERIBE | SUBESTACION -> BONYIC | CUCHILLA MOTORIZADA
13249 | 11LA21 | EDEMET | SUBESTACION -> LOCERIA | CUCHILLA MANUAL
13258 | 11LA21 | EDEMET | SUBESTACION -> MARAÑÓN | CUCHILLA MANUAL
1112 | 11LA22 | EDEMET | SUBESTACION -> LOCERIA | INTERRUPTOR
1113 | 11LA22 | EDEMET | SUBESTACION -> SAN FRANCISCO | INTERRUPTOR
1114 | 11LA22 | EDEMET | SUBESTACION -> MARAÑÓN | INTERRUPTOR
1115 | 11LA22 | EDEMET | SUBESTACION -> CENTRO BANCARIO | INTERRUPTOR
1116 | 11LA22 | GENA | SUBESTACION -> CATIVA II | INTERRUPTOR
1117 | 11LA22 | HTERIBE | SUBESTACION -> BONYIC | INTERRUPTOR
10937 | 11LA22 | EDEMET | SUBESTACION -> EL TORNO | INTERRUPTOR
13869 | 11LA22 | EDEMET | SUBESTACION -> JUSTO AROSEMENA | INTERRUPTOR
1119 | 11LA23 | EDEMET | SUBESTACION -> SAN FRANCISCO | CUCHILLA MOTORIZADA
1120 | 11LA23 | GENA | SUBESTACION -> CATIVA II | CUCHILLA MOTORIZADA
13250 | 11LA23 | EDEMET | SUBESTACION -> LOCERIA | CUCHILLA MANUAL
13259 | 11LA23 | EDEMET | SUBESTACION -> MARAÑÓN | CUCHILLA MOTORIZADA
1121 | 11LA30 | ETESA | SUBESTACION -> PANAMA | CUCHILLA MOTORIZADA | EGESA
1122 | 11LA30 | ETESA | SUBESTACION -> PANAMA II | CUCHILLA MANUAL
1123 | 11LA30 | ETESA | SUBESTACION -> CALDERA | CUCHILLA MOTORIZADA | AES
12974 | 11LA30 | ETESA | SUBESTACION -> SANTA RITA | CUCHILLA MOTORIZADA
1124 | 11LA31 | EDEMET | SUBESTACION -> LOCERIA | CUCHILLA MANUAL
1125 | 11LA31 | EDEMET | SUBESTACION -> CENTRO BANCARIO | CUCHILLA MOTORIZADA
1126 | 11LA32 | EDEMET | SUBESTACION -> LOCERIA | INTERRUPTOR
1127 | 11LA32 | EDEMET | SUBESTACION -> CENTRO BANCARIO | INTERRUPTOR
13868 | 11LA32 | EDEMET | SUBESTACION -> JUSTO AROSEMENA | INTERRUPTOR
1128 | 11LA33 | EDEMET | SUBESTACION -> LOCERIA | CUCHILLA MANUAL
1129 | 11LA40 | ETESA | SUBESTACION -> PANAMA | CUCHILLA MOTORIZADA | ENSA
13009 | 11LA40 | ETESA | SUBESTACION -> PANAMA II | CUCHILLA MOTORIZADA
12975 | 11LA40 | ETESA | SUBESTACION -> SANTA RITA | CUCHILLA MOTORIZADA
13251 | 11LA41 | EDEMET | SUBESTACION -> LOCERIA | CUCHILLA MANUAL
1130 | 11LA42 | EDEMET | SUBESTACION -> LOCERIA | INTERRUPTOR
12614 | 11LA42 | ETESA | SUBESTACION -> CHORRERA | INTERRUPTOR
13252 | 11LA43 | EDEMET | SUBESTACION -> LOCERIA | CUCHILLA MANUAL
1131 | 11LA50 | ETESA | SUBESTACION -> PANAMA | CUCHILLA MOTORIZADA | ENSA
13010 | 11LA50 | ETESA | SUBESTACION -> PANAMA II | CUCHILLA MOTORIZADA
1132 | 11LA51 | EDEMET | SUBESTACION -> LOCERIA | CUCHILLA MANUAL
1133 | 11LA52 | CELSIACENT | SUBESTACION -> LAS MINAS 2 | INTERRUPTOR
1134 | 11LA52 | EDEMET | SUBESTACION -> LOCERIA | INTERRUPTOR
1135 | 11LA53 | EDEMET | SUBESTACION -> LOCERIA | CUCHILLA MOTORIZADA
14460 | 11LA53 | CELSIACENT | SUBESTACION -> LAS MINAS 2 | CUCHILLA MOTORIZADA
1136 | 11LA60 | ETESA | SUBESTACION -> PANAMA | CUCHILLA MOTORIZADA | ENSA
1137 | 11LA61 | EDEMET | SUBESTACION -> LOCERIA | CUCHILLA MANUAL
1138 | 11LA62 | EDEMET | SUBESTACION -> LOCERIA | INTERRUPTOR
10905 | 11LA62 | ETESA | SUBESTACION -> CHORRERA | INTERRUPTOR | EDEMET
1140 | 11LA63 | EDEMET | SUBESTACION -> LOCERIA | CUCHILLA MOTORIZADA
1141 | 11LA70 | ETESA | SUBESTACION -> PANAMA | CUCHILLA MOTORIZADA
13865 | 11LA72 | EDEMET | SUBESTACION -> JUSTO AROSEMENA | INTERRUPTOR
13864 | 11LA82 | EDEMET | SUBESTACION -> JUSTO AROSEMENA | INTERRUPTOR
13863 | 11LA92 | EDEMET | SUBESTACION -> JUSTO AROSEMENA | INTERRUPTOR
8736 | 11LB | ENSA | SUBESTACION -> TOCUMEN | CUCHILLA MOTORIZADA
1142 | 11LB10 | ETESA | SUBESTACION -> PANAMA | CUCHILLA MOTORIZADA
1143 | 11LB10 | ETESA | SUBESTACION -> CALDERA | CUCHILLA MOTORIZADA | AES
1144 | 11LB10 | ETESA | SUBESTACION -> LLANO SÁNCHEZ | CUCHILLA MOTORIZADA | EDEMET
1145 | 11LB10 | ETESA | SUBESTACION -> MATA DE NANCE | CUCHILLA MOTORIZADA
1146 | 11LB10 | ETESA | SUBESTACION -> SANTA RITA | CUCHILLA MOTORIZADA
5656 | 11LB10 | ARGOS | SUBESTACION -> CPSA | CUCHILLA MOTORIZADA | TCARIBE VALLEYCO
1147 | 11LB11 | ACP | SUBESTACION -> MIRAFLORES | CUCHILLA MOTORIZADA
1149 | 11LB11 | ENSA | SUBESTACION -> TINAJITAS | CUCHILLA MANUAL
13333 | 11LB11 | ENSA | SUBESTACION -> MONTE OSCURO | CUCHILLA MANUAL
1151 | 11LB12 | ACP | SUBESTACION -> MIRAFLORES | INTERRUPTOR
1152 | 11LB12 | ENSA | SUBESTACION -> MONTE OSCURO | INTERRUPTOR
1155 | 11LB12 | ENSA | SUBESTACION -> TINAJITAS | INTERRUPTOR
1156 | 11LB12 | ENSA | SUBESTACION -> LLANO BONITO | INTERRUPTOR
1157 | 11LB13 | ACP | SUBESTACION -> MIRAFLORES | CUCHILLA MOTORIZADA
1160 | 11LB13 | ENSA | SUBESTACION -> TINAJITAS | CUCHILLA MOTORIZADA
13336 | 11LB13 | ENSA | SUBESTACION -> MONTE OSCURO | CUCHILLA MOTORIZADA
1162 | 11LB20 | ETESA | SUBESTACION -> PANAMA | CUCHILLA MOTORIZADA
1163 | 11LB20 | ETESA | SUBESTACION -> MATA DE NANCE | CUCHILLA MOTORIZADA
1164 | 11LB20 | ETESA | SUBESTACION -> SANTA RITA | CUCHILLA MOTORIZADA
5658 | 11LB20 | ARGOS | SUBESTACION -> CPSA | CUCHILLA MOTORIZADA | TCARIBE VALLEYCO
1165 | 11LB30 | ETESA | SUBESTACION -> CALDERA | CUCHILLA MOTORIZADA
1166 | 11LB30 | ARGOS | SUBESTACION -> CPSA | CUCHILLA MOTORIZADA | SPARKLEPW TCARIBE
1169 | 11LB40 | ETESA | SUBESTACION -> PANAMA II | CUCHILLA MOTORIZADA
15718 | 11LB40 | ETESA | SUBESTACION -> SANTA RITA | CUCHILLA MOTORIZADA
1171 | 11LB50 | ETESA | SUBESTACION -> PANAMA II | CUCHILLA MOTORIZADA
1172 | 11LC | ENSA | SUBESTACION -> CHILIBRE | CUCHILLA MOTORIZADA
13356 | 11LC | ENSA | SUBESTACION -> TOCUMEN | CUCHILLA MOTORIZADA
8691 | 11LC11 | ENSA | SUBESTACION -> COSTA DEL ESTE | CUCHILLA MANUAL
12470 | 11LC11 | ENSA | SUBESTACION -> SANTA MARIA | CUCHILLA MOTORIZADA
8685 | 11LC12 | ENSA | SUBESTACION -> COSTA DEL ESTE | INTERRUPTOR
12462 | 11LC12 | ENSA | SUBESTACION -> SANTA MARIA | INTERRUPTOR
8692 | 11LC13 | ENSA | SUBESTACION -> COSTA DEL ESTE | CUCHILLA MANUAL
12471 | 11LC13 | ENSA | SUBESTACION -> SANTA MARIA | CUCHILLA MANUAL
1173 | 11LD | ENSA | SUBESTACION -> CHILIBRE | CUCHILLA MANUAL
8867 | 11LD | ENSA | SUBESTACION -> TOCUMEN | CUCHILLA MOTORIZADA
13285 | 11LE | ENSA | SUBESTACION -> CERRO VIENTO | CUCHILLA MANUAL
13286 | 11LF | ENSA | SUBESTACION -> CERRO VIENTO | CUCHILLA MANUAL
13287 | 11LG | ENSA | SUBESTACION -> CERRO VIENTO | CUCHILLA MANUAL
1178 | 11LG10 | ENSA | SUBESTACION -> FRANCE FIELD | CUCHILLA MANUAL | KANAN MANZANILLO
13288 | 11LH | ENSA | SUBESTACION -> CERRO VIENTO | CUCHILLA MANUAL
1180 | 11M11 | EDEMET | SUBESTACION -> SAN FRANCISCO | CUCHILLA MANUAL
1181 | 11M11 | ETESA | SUBESTACION -> PANAMA | CUCHILLA MANUAL
1182 | 11M11 | ETESA | SUBESTACION -> CALDERA | CUCHILLA MANUAL | AES
1183 | 11M11 | ETESA | SUBESTACION -> LLANO SÁNCHEZ | CUCHILLA MANUAL | EDEMET
1184 | 11M11 | ETESA | SUBESTACION -> SANTA RITA | CUCHILLA MANUAL
12774 | 11M11 | ETESA | SUBESTACION -> MATA DE NANCE | CUCHILLA MANUAL
5659 | 11M11 | ARGOS | SUBESTACION -> CPSA | CUCHILLA MOTORIZADA | TCARIBE VALLEYCO
13001 | 11M11 | ETESA | SUBESTACION -> PANAMA II | CUCHILLA MANUAL
1185 | 11M12 | ETESA | SUBESTACION -> CALDERA | INTERRUPTOR | AES
1186 | 11M12 | ARGOS | SUBESTACION -> CPSA | INTERRUPTOR | TCARIBE
1187 | 11M12 | ETESA | SUBESTACION -> LLANO SÁNCHEZ | INTERRUPTOR | EDEMET
1188 | 11M12 | ETESA | SUBESTACION -> PANAMA | INTERRUPTOR | EDEMET
1189 | 11M12 | ETESA | SUBESTACION -> MATA DE NANCE | INTERRUPTOR
1190 | 11M12 | ETESA | SUBESTACION -> SANTA RITA | INTERRUPTOR
11037 | 11M12 | ETESA | SUBESTACION -> PANAMA II | INTERRUPTOR
1191 | 11M13 | ETESA | SUBESTACION -> PANAMA | CUCHILLA MANUAL
1192 | 11M13 | ETESA | SUBESTACION -> CALDERA | CUCHILLA MANUAL | AES
1193 | 11M13 | ETESA | SUBESTACION -> LLANO SÁNCHEZ | CUCHILLA MANUAL | EDEMET
1194 | 11M13 | ETESA | SUBESTACION -> MATA DE NANCE | CUCHILLA MANUAL
1195 | 11M13 | ETESA | SUBESTACION -> SANTA RITA | CUCHILLA MANUAL
5660 | 11M13 | ARGOS | SUBESTACION -> CPSA | CUCHILLA MOTORIZADA | TCARIBE VALLEYCO
13002 | 11M13 | ETESA | SUBESTACION -> PANAMA II | CUCHILLA MANUAL
1196 | 11M21 | ETESA | SUBESTACION -> PANAMA | CUCHILLA MANUAL | EDEMET
1197 | 11M21 | ETESA | SUBESTACION -> PANAMA II | CUCHILLA MANUAL | ENSA
1198 | 11M21 | ETESA | SUBESTACION -> CALDERA | CUCHILLA MANUAL
1199 | 11M21 | ETESA | SUBESTACION -> LLANO SÁNCHEZ | CUCHILLA MANUAL | EDEMET
1200 | 11M21 | ETESA | SUBESTACION -> MATA DE NANCE | CUCHILLA MANUAL
1201 | 11M21 | ETESA | SUBESTACION -> SANTA RITA | CUCHILLA MANUAL
5661 | 11M21 | ARGOS | SUBESTACION -> CPSA | CUCHILLA MOTORIZADA | TCARIBE VALLEYCO
1202 | 11M22 | ARGOS | SUBESTACION -> CPSA | INTERRUPTOR | TCARIBE
1203 | 11M22 | ETESA | SUBESTACION -> MATA DE NANCE | INTERRUPTOR | EDECHI
1204 | 11M22 | ETESA | SUBESTACION -> LLANO SÁNCHEZ | INTERRUPTOR | EDEMET
1205 | 11M22 | ETESA | SUBESTACION -> PANAMA | INTERRUPTOR | EDEMET
1206 | 11M22 | ETESA | SUBESTACION -> PANAMA II | INTERRUPTOR | ENSA
1207 | 11M22 | ETESA | SUBESTACION -> CALDERA | INTERRUPTOR
1208 | 11M22 | ETESA | SUBESTACION -> SANTA RITA | INTERRUPTOR
1210 | 11M23 | ETESA | SUBESTACION -> PANAMA | CUCHILLA MANUAL | EDEMET
1211 | 11M23 | ETESA | SUBESTACION -> PANAMA II | CUCHILLA MANUAL | ENSA
1212 | 11M23 | ETESA | SUBESTACION -> CALDERA | CUCHILLA MANUAL
1213 | 11M23 | ETESA | SUBESTACION -> LLANO SÁNCHEZ | CUCHILLA MANUAL | EDEMET
1214 | 11M23 | ETESA | SUBESTACION -> MATA DE NANCE | CUCHILLA MANUAL
1215 | 11M23 | ETESA | SUBESTACION -> SANTA RITA | CUCHILLA MANUAL
5662 | 11M23 | ARGOS | SUBESTACION -> CPSA | CUCHILLA MOTORIZADA | TCARIBE VALLEYCO
1216 | 11M31 | ETESA | SUBESTACION -> PANAMA | CUCHILLA MANUAL | EGESA
1217 | 11M31 | ETESA | SUBESTACION -> PANAMA II | CUCHILLA MANUAL | ENSA
1218 | 11M31 | ARGOS | SUBESTACION -> CPSA | CUCHILLA MANUAL | SPARKLEPW TCARIBE
1219 | 11M31 | ETESA | SUBESTACION -> SANTA RITA | CUCHILLA MANUAL | JINRO
12718 | 11M31 | ETESA | SUBESTACION -> LLANO SÁNCHEZ | CUCHILLA MANUAL
1220 | 11M32 | ETESA | SUBESTACION -> PANAMA II | INTERRUPTOR | ENSA
1221 | 11M32 | ETESA | SUBESTACION -> PANAMA | INTERRUPTOR | EGESA
1222 | 11M32 | ARGOS | SUBESTACION -> CPSA | INTERRUPTOR | SPARKLEPW TCARIBE
10292 | 11M32 | ETESA | SUBESTACION -> LLANO SÁNCHEZ | INTERRUPTOR
1224 | 11M33 | ETESA | SUBESTACION -> PANAMA | CUCHILLA MANUAL | EGESA
1225 | 11M33 | ETESA | SUBESTACION -> PANAMA II | CUCHILLA MANUAL | ENSA
1226 | 11M33 | ARGOS | SUBESTACION -> CPSA | CUCHILLA MANUAL | SPARKLEPW TCARIBE
1227 | 11M33 | ETESA | SUBESTACION -> SANTA RITA | CUCHILLA MANUAL | JINRO
12719 | 11M33 | ETESA | SUBESTACION -> LLANO SÁNCHEZ | CUCHILLA MANUAL
1228 | 11M41 | ETESA | SUBESTACION -> PANAMA | CUCHILLA MANUAL | ENSA
1229 | 11M41 | ETESA | SUBESTACION -> PANAMA II | CUCHILLA MANUAL
12976 | 11M41 | ETESA | SUBESTACION -> SANTA RITA | CUCHILLA MANUAL
1230 | 11M42 | ETESA | SUBESTACION -> PANAMA | INTERRUPTOR | ENSA
1231 | 11M42 | ETESA | SUBESTACION -> PANAMA II | INTERRUPTOR | ENSA
15719 | 11M42 | ETESA | SUBESTACION -> SANTA RITA | INTERRUPTOR
1232 | 11M43 | ETESA | SUBESTACION -> PANAMA | CUCHILLA MANUAL | ENSA
1233 | 11M43 | ETESA | SUBESTACION -> PANAMA II | CUCHILLA MANUAL
12977 | 11M43 | ETESA | SUBESTACION -> SANTA RITA | CUCHILLA MANUAL
1234 | 11M51 | ETESA | SUBESTACION -> PANAMA | CUCHILLA MANUAL | ENSA
1235 | 11M51 | ETESA | SUBESTACION -> PANAMA II | CUCHILLA MANUAL
1236 | 11M52 | ETESA | SUBESTACION -> PANAMA | INTERRUPTOR | ENSA
1237 | 11M52 | ETESA | SUBESTACION -> PANAMA II | INTERRUPTOR | ENSA
1238 | 11M53 | ETESA | SUBESTACION -> PANAMA | CUCHILLA MANUAL | ENSA
1239 | 11M53 | ETESA | SUBESTACION -> PANAMA II | CUCHILLA MANUAL
1240 | 11M61 | ETESA | SUBESTACION -> PANAMA | CUCHILLA MANUAL | ENSA
1241 | 11M61 | ETESA | SUBESTACION -> PANAMA II | CUCHILLA MANUAL
1242 | 11M62 | ETESA | SUBESTACION -> PANAMA | INTERRUPTOR | ENSA
1243 | 11M62 | ETESA | SUBESTACION -> PANAMA II | INTERRUPTOR
1244 | 11M63 | ETESA | SUBESTACION -> PANAMA | CUCHILLA MANUAL | ENSA
1245 | 11M63 | ETESA | SUBESTACION -> PANAMA II | CUCHILLA MANUAL
12811 | 11M71 | ETESA | SUBESTACION -> PANAMA | CUCHILLA MANUAL
8795 | 11M72 | ETESA | SUBESTACION -> PANAMA | INTERRUPTOR
12812 | 11M73 | ETESA | SUBESTACION -> PANAMA | CUCHILLA MANUAL
1248 | 11N10 | ETESA | SUBESTACION -> PANAMA | CUCHILLA DE ATERRIZAJE
1250 | 11N11 | EDEMET | SUBESTACION -> SAN FRANCISCO | CUCHILLA DE ATERRIZAJE
13289 | 11N11 | ENSA | SUBESTACION -> CERRO VIENTO | CUCHILLA MANUAL DE TIERRA
1252 | 11N12 | ETESA | SUBESTACION -> PANAMA | CUCHILLA DE ATERRIZAJE
12501 | 11N12 | ETESA | SUBESTACION -> CACERES | CUCHILLA MANUAL DE TIERRA
1255 | 11N13 | EDEMET | SUBESTACION -> LA ARENA | CUCHILLA MANUAL DE TIERRA
1256 | 11N13 | ETESA | SUBESTACION -> LLANO SÁNCHEZ | CUCHILLA MANUAL DE TIERRA
1257 | 11N14 | EDEMET | SUBESTACION -> POCRI | CUCHILLA MANUAL DE TIERRA
1258 | 11N14 | ETESA | SUBESTACION -> LLANO SÁNCHEZ | CUCHILLA MANUAL DE TIERRA
1259 | 11N15 | ETESA | SUBESTACION -> CALDERA | CUCHILLA DE ATERRIZAJE
1260 | 11N15 | ETESA | SUBESTACION -> MATA DE NANCE | CUCHILLA DE ATERRIZAJE
1261 | 11N16 | ETESA | SUBESTACION -> CALDERA | CUCHILLA DE ATERRIZAJE
1262 | 11N16 | ETESA | SUBESTACION -> MATA DE NANCE | CUCHILLA DE ATERRIZAJE
1263 | 11N17 | ETESA | SUBESTACION -> CALDERA | CUCHILLA DE ATERRIZAJE
1264 | 11N18 | ETESA | SUBESTACION -> CALDERA | CUCHILLA DE ATERRIZAJE
1265 | 11N19 | ETESA | SUBESTACION -> CALDERA | CUCHILLA DE ATERRIZAJE
1266 | 11N1A | ETESA | SUBESTACION -> SANTA RITA | CUCHILLA DE ATERRIZAJE
12502 | 11N1A | ETESA | SUBESTACION -> CACERES | CUCHILLA MANUAL DE TIERRA
1267 | 11N1B | ETESA | SUBESTACION -> SANTA RITA | CUCHILLA DE ATERRIZAJE
14499 | 11N1C | CELSIACENT | SUBESTACION -> LAS MINAS 1 | CUCHILLA DE ATERRIZAJE
14480 | 11N20 | CELSIACENT | SUBESTACION -> CATIVA | CUCHILLA DE ATERRIZAJE
14512 | 11N20 | CELSIACENT | SUBESTACION -> LAS MINAS 1 | CUCHILLA DE ATERRIZAJE
1270 | 11N21 | EDEMET | SUBESTACION -> LOCERIA | CUCHILLA DE ATERRIZAJE
1271 | 11N21 | EDEMET | SUBESTACION -> MARAÑÓN | CUCHILLA DE ATERRIZAJE
13953 | 11N21A | EDEMET | SUBESTACION -> JUSTO AROSEMENA | CUCHILLA MANUAL DE TIERRA
13902 | 11N21B | EDEMET | SUBESTACION -> JUSTO AROSEMENA | CUCHILLA MANUAL DE TIERRA
1272 | 11N22 | ETESA | SUBESTACION -> PANAMA | CUCHILLA DE ATERRIZAJE
14481 | 11N23 | CELSIACENT | SUBESTACION -> LAS MINAS 1 | CUCHILLA DE ATERRIZAJE
1274 | 11N25 | ETESA | SUBESTACION -> PROGRESO | CUCHILLA DE ATERRIZAJE
12582 | 11N25 | ETESA | SUBESTACION -> CHARCO AZUL | CUCHILLA MANUAL DE TIERRA
14459 | 11N26 | CELSIACENT | SUBESTACION -> LAS MINAS 2 | CUCHILLA MANUAL DE TIERRA
1275 | 11N27 | EDEMET | SUBESTACION -> SANTIAGO | CUCHILLA DE ATERRIZAJE
1276 | 11N27 | ETESA | SUBESTACION -> LLANO SÁNCHEZ | CUCHILLA MANUAL DE TIERRA
1277 | 11N28 | ETESA | SUBESTACION -> PANAMA II | CUCHILLA MANUAL DE TIERRA
13290 | 11N28 | ENSA | SUBESTACION -> CERRO VIENTO | CUCHILLA MANUAL DE TIERRA
1278 | 11N29 | ETESA | SUBESTACION -> PANAMA II | CUCHILLA MANUAL DE TIERRA
13291 | 11N29 | ENSA | SUBESTACION -> CERRO VIENTO | CUCHILLA MANUAL DE TIERRA
1279 | 11N2A | ETESA | SUBESTACION -> SANTA RITA | CUCHILLA DE ATERRIZAJE
12503 | 11N2A | ETESA | SUBESTACION -> CACERES | CUCHILLA MANUAL DE TIERRA
1280 | 11N2B | ETESA | SUBESTACION -> SANTA RITA | CUCHILLA DE ATERRIZAJE
14498 | 11N2B | CELSIACENT | SUBESTACION -> LAS MINAS 1 | CUCHILLA DE ATERRIZAJE
13302 | 11N30 | ENSA | SUBESTACION -> FRANCE FIELD | CUCHILLA MANUAL DE TIERRA
14509 | 11N30 | CELSIACENT | SUBESTACION -> LAS MINAS 1 | CUCHILLA DE ATERRIZAJE
13303 | 11N31 | ENSA | SUBESTACION -> FRANCE FIELD | CUCHILLA MANUAL DE TIERRA
14508 | 11N31 | CELSIACENT | SUBESTACION -> LAS MINAS 1 | CUCHILLA DE ATERRIZAJE
1281 | 11N32 | ETESA | SUBESTACION -> PANAMA II | CUCHILLA MANUAL DE TIERRA
13357 | 11N32 | ENSA | SUBESTACION -> TOCUMEN | CUCHILLA MANUAL DE TIERRA
1282 | 11N33 | ETESA | SUBESTACION -> PANAMA II | CUCHILLA MANUAL DE TIERRA
13358 | 11N33 | ENSA | SUBESTACION -> TOCUMEN | CUCHILLA MANUAL DE TIERRA
1283 | 11N35 | ENSA | SUBESTACION -> SANTA MARIA | CUCHILLA MANUAL DE TIERRA
12504 | 11N37 | ETESA | SUBESTACION -> CACERES | CUCHILLA MANUAL DE TIERRA
12816 | 11N37 | ETESA | SUBESTACION -> PANAMA | CUCHILLA MANUAL DE TIERRA
1284 | 11N38 | EDEMET | SUBESTACION -> LOCERIA | CUCHILLA DE ATERRIZAJE
12803 | 11N38 | ETESA | SUBESTACION -> PANAMA | CUCHILLA MANUAL DE TIERRA
1285 | 11N39 | EDEMET | SUBESTACION -> LOCERIA | CUCHILLA DE ATERRIZAJE
1286 | 11N39 | EDEMET | SUBESTACION -> CENTRO BANCARIO | CUCHILLA DE ATERRIZAJE
1287 | 11N39B | EDEMET | SUBESTACION -> CENTRO BANCARIO | CUCHILLA DE ATERRIZAJE
1288 | 11N3A | ETESA | SUBESTACION -> PANAMA | CUCHILLA DE ATERRIZAJE
14458 | 11N3B | CELSIACENT | SUBESTACION -> LAS MINAS 2 | CUCHILLA MANUAL DE TIERRA
1290 | 11N40 | EDEMET | SUBESTACION -> LOCERIA | CUCHILLA DE ATERRIZAJE
1291 | 11N40 | EDEMET | SUBESTACION -> CENTRO BANCARIO | CUCHILLA DE ATERRIZAJE
1292 | 11N41 | EDEMET | SUBESTACION -> SAN FRANCISCO | CUCHILLA DE ATERRIZAJE
1293 | 11N41 | EDEMET | SUBESTACION -> CENTRO BANCARIO | CUCHILLA DE ATERRIZAJE
1294 | 11N41B | EDEMET | SUBESTACION -> CENTRO BANCARIO | CUCHILLA DE ATERRIZAJE
1295 | 11N42 | ENSA | SUBESTACION -> TINAJITAS | CUCHILLA MANUAL DE TIERRA
1296 | 11N43 | ARGOS | SUBESTACION -> CPSA | CUCHILLA DE ATERRIZAJE | SPARKLEPW TCARIBE
12391 | 11N44 | IDEALPMA | SUBESTACION -> BAITUN | CUCHILLA MANUAL DE TIERRA
12978 | 11N45 | ETESA | SUBESTACION -> SANTA RITA | CUCHILLA MANUAL DE TIERRA
12979 | 11N46 | ETESA | SUBESTACION -> SANTA RITA | CUCHILLA MANUAL DE TIERRA
1297 | 11N47 | EDECHI | SUBESTACION -> SAN CRISTOBAL | CUCHILLA DE ATERRIZAJE
12775 | 11N47 | ETESA | SUBESTACION -> MATA DE NANCE | CUCHILLA MANUAL DE TIERRA
1298 | 11N47B | EDECHI | SUBESTACION -> SAN CRISTOBAL | CUCHILLA DE ATERRIZAJE
1299 | 11N48 | ENSA | SUBESTACION -> CERRO VIENTO | CUCHILLA MANUAL DE TIERRA
8695 | 11N48A | ENSA | SUBESTACION -> COSTA DEL ESTE | CUCHILLA DE ATERRIZAJE
8696 | 11N48B | ENSA | SUBESTACION -> COSTA DEL ESTE | CUCHILLA DE ATERRIZAJE
8716 | 11N48B | ENSA | SUBESTACION -> LLANO BONITO | CUCHILLA DE ATERRIZAJE
1301 | 11N49 | ENSA | SUBESTACION -> CERRO VIENTO | CUCHILLA MANUAL DE TIERRA
1303 | 11N4A | ETESA | SUBESTACION -> PANAMA | CUCHILLA DE ATERRIZAJE
14457 | 11N4B | CELSIACENT | SUBESTACION -> LAS MINAS 2 | CUCHILLA MANUAL DE TIERRA
1306 | 11N5 | ETESA | SUBESTACION -> CACERES | CUCHILLA MANUAL DE TIERRA
1307 | 11N50 | ETESA | SUBESTACION -> CHANGUINOLA | CUCHILLA MANUAL DE TIERRA
1308 | 11N50 | HTERIBE | SUBESTACION -> BONYIC | CUCHILLA DE ATERRIZAJE
1309 | 11N51 | AES | SUBESTACION -> CATIVA III | CUCHILLA DE ATERRIZAJE | EGESA
1310 | 11N51 | CELSIACENT | SUBESTACION -> LAS MINAS 1 | CUCHILLA DE ATERRIZAJE | AES EGESA
1311 | 11N52 | ENSA | SUBESTACION -> FRANCE FIELD | CUCHILLA MANUAL DE TIERRA
12612 | 11N54 | ETESA | SUBESTACION -> CHORRERA | CUCHILLA MANUAL DE TIERRA | EDEMET
13304 | 11N56A | ENSA | SUBESTACION -> FRANCE FIELD | CUCHILLA MANUAL DE TIERRA
1314 | 11N6 | ETESA | SUBESTACION -> CACERES | CUCHILLA MANUAL DE TIERRA
8868 | 11N60 | ENSA | SUBESTACION -> TOCUMEN | CUCHILLA DE ATERRIZAJE
8869 | 11N61 | ENSA | SUBESTACION -> TOCUMEN | CUCHILLA DE ATERRIZAJE
14483 | 11N61 | CELSIACENT | SUBESTACION -> LAS MINAS 1 | CUCHILLA DE ATERRIZAJE
14484 | 11N63 | CELSIACENT | SUBESTACION -> LAS MINAS 1 | CUCHILLA DE ATERRIZAJE
1315 | 11N7 | ETESA | SUBESTACION -> PANAMA | CUCHILLA DE ATERRIZAJE
12472 | 11N7 | ENSA | SUBESTACION -> SANTA MARIA | CUCHILLA MANUAL DE TIERRA
1318 | 11N8 | ETESA | SUBESTACION -> CACERES | CUCHILLA MANUAL DE TIERRA
13903 | 11N8A | EDEMET | SUBESTACION -> JUSTO AROSEMENA | CUCHILLA MANUAL DE TIERRA
13904 | 11N8B | EDEMET | SUBESTACION -> JUSTO AROSEMENA | CUCHILLA MANUAL DE TIERRA
1319 | 11N9 | ENSA | SUBESTACION -> TINAJITAS | CUCHILLA MANUAL DE TIERRA
1320 | 11N9 | ETESA | SUBESTACION -> PANAMA | CUCHILLA DE ATERRIZAJE
12626 | 11NA1 | ETESA | SUBESTACION -> CHORRERA | CUCHILLA MANUAL DE TIERRA
14035 | 11NA1 | EDEMET | SUBESTACION -> JUSTO AROSEMENA | CUCHILLA MANUAL DE TIERRA
13905 | 11NA101 | EDEMET | SUBESTACION -> JUSTO AROSEMENA | CUCHILLA MANUAL DE TIERRA
12627 | 11NA11 | ETESA | SUBESTACION -> CHORRERA | CUCHILLA MANUAL DE TIERRA
13906 | 11NA11 | EDEMET | SUBESTACION -> JUSTO AROSEMENA | CUCHILLA MANUAL DE TIERRA
13907 | 11NA111 | EDEMET | SUBESTACION -> JUSTO AROSEMENA | CUCHILLA MANUAL DE TIERRA
11525 | 11NA21 | EDEMET | SUBESTACION -> EL TORNO | CUCHILLA MOTORIZADA
12628 | 11NA21 | ETESA | SUBESTACION -> CHORRERA | CUCHILLA MANUAL DE TIERRA | EDEMET
13908 | 11NA21 | EDEMET | SUBESTACION -> JUSTO AROSEMENA | CUCHILLA MANUAL DE TIERRA
12629 | 11NA31 | ETESA | SUBESTACION -> CHORRERA | CUCHILLA MANUAL DE TIERRA
13909 | 11NA31 | EDEMET | SUBESTACION -> JUSTO AROSEMENA | CUCHILLA MANUAL DE TIERRA
12630 | 11NA41 | ETESA | SUBESTACION -> CHORRERA | CUCHILLA MANUAL DE TIERRA
13910 | 11NA41 | EDEMET | SUBESTACION -> JUSTO AROSEMENA | CUCHILLA MANUAL DE TIERRA
12631 | 11NA61 | ETESA | SUBESTACION -> CHORRERA | CUCHILLA MANUAL DE TIERRA
13911 | 11NA61 | EDEMET | SUBESTACION -> JUSTO AROSEMENA | CUCHILLA MANUAL DE TIERRA
13912 | 11NA71 | EDEMET | SUBESTACION -> JUSTO AROSEMENA | CUCHILLA MANUAL DE TIERRA
13913 | 11NA81 | EDEMET | SUBESTACION -> JUSTO AROSEMENA | CUCHILLA MANUAL DE TIERRA
13914 | 11NA91 | EDEMET | SUBESTACION -> JUSTO AROSEMENA | CUCHILLA MANUAL DE TIERRA
12632 | 11NAB1 | ETESA | SUBESTACION -> CHORRERA | CUCHILLA MANUAL DE TIERRA
13915 | 11NAB1 | EDEMET | SUBESTACION -> JUSTO AROSEMENA | CUCHILLA MANUAL DE TIERRA
12633 | 11NAB3 | ETESA | SUBESTACION -> CHORRERA | CUCHILLA MANUAL DE TIERRA
13916 | 11NAB3 | EDEMET | SUBESTACION -> JUSTO AROSEMENA | CUCHILLA MANUAL DE TIERRA
1325 | 11NB1 | EDEMET | SUBESTACION -> CENTRO BANCARIO | CUCHILLA DE ATERRIZAJE
12634 | 11NB3 | ETESA | SUBESTACION -> CHORRERA | CUCHILLA MANUAL DE TIERRA
14036 | 11NB3 | EDEMET | SUBESTACION -> JUSTO AROSEMENA | CUCHILLA MANUAL DE TIERRA
1330 | 11NC1 | ETESA | SUBESTACION -> PANAMA | CUCHILLA MANUAL DE TIERRA
1331 | 11NC1 | ETESA | SUBESTACION -> PANAMA II | CUCHILLA MANUAL DE TIERRA
15711 | 11NC1 | ETESA | SUBESTACION -> SANTA RITA | CUCHILLA MANUAL DE TIERRA
1332 | 11NC2 | ETESA | SUBESTACION -> PANAMA | CUCHILLA MANUAL DE TIERRA
1333 | 11NC2 | ETESA | SUBESTACION -> PANAMA II | CUCHILLA MANUAL DE TIERRA
15715 | 11NC2 | ETESA | SUBESTACION -> SANTA RITA | CUCHILLA MANUAL DE TIERRA
1334 | 11NC3 | ETESA | SUBESTACION -> PANAMA | CUCHILLA MANUAL DE TIERRA
1335 | 11NC3 | ETESA | SUBESTACION -> PANAMA II | CUCHILLA MANUAL DE TIERRA
1336 | 11NC4 | ETESA | SUBESTACION -> PANAMA | CUCHILLA MANUAL DE TIERRA
1337 | 11NC4 | ETESA | SUBESTACION -> PANAMA II | CUCHILLA MANUAL DE TIERRA
12980 | 11NC5 | ETESA | SUBESTACION -> PANAMA II | CUCHILLA MANUAL DE TIERRA
13608 | 11NC5 | ETESA | SUBESTACION -> PANAMA | CUCHILLA MANUAL DE TIERRA
12981 | 11NC6 | ETESA | SUBESTACION -> PANAMA II | CUCHILLA MANUAL DE TIERRA
13609 | 11NC6 | ETESA | SUBESTACION -> PANAMA | CUCHILLA MANUAL DE TIERRA
1346 | 11NPT1 | EDEMET | SUBESTACION -> CENTRO BANCARIO | CUCHILLA DE ATERRIZAJE
1347 | 11NT1 | EDECHI | SUBESTACION -> SAN CRISTOBAL | CUCHILLA DE ATERRIZAJE
1348 | 11NT1 | EDEMET | SUBESTACION -> CENTRO BANCARIO | CUCHILLA DE ATERRIZAJE
1351 | 11NT1 | CELSIACENT | SUBESTACION -> CATIVA | CUCHILLA DE ATERRIZAJE
13917 | 11NT1 | EDEMET | SUBESTACION -> JUSTO AROSEMENA | CUCHILLA MANUAL DE TIERRA
1352 | 11NT11 | MANZANILLO | GRAN CLIENTE -> MIT | CUCHILLA DE ATERRIZAJE
1353 | 11NT13 | MANZANILLO | GRAN CLIENTE -> MIT | CUCHILLA DE ATERRIZAJE
1354 | 11NT1B | EDECHI | SUBESTACION -> SAN CRISTOBAL | CUCHILLA DE ATERRIZAJE
1355 | 11NT2 | EDEMET | SUBESTACION -> CENTRO BANCARIO | CUCHILLA DE ATERRIZAJE
1356 | 11NT2 | ETESA | SUBESTACION -> PANAMA | CUCHILLA DE ATERRIZAJE
1358 | 11NT2 | CELSIACENT | SUBESTACION -> CATIVA | CUCHILLA DE ATERRIZAJE
13918 | 11NT2 | EDEMET | SUBESTACION -> JUSTO AROSEMENA | CUCHILLA MANUAL DE TIERRA
1359 | 11NT3 | EDEMET | SUBESTACION -> CENTRO BANCARIO | CUCHILLA DE ATERRIZAJE
13919 | 11NT3 | EDEMET | SUBESTACION -> JUSTO AROSEMENA | CUCHILLA MANUAL DE TIERRA
12871 | 11NT4 | ENSA | SUBESTACION -> SANTA MARIA | CUCHILLA MANUAL DE TIERRA
13920 | 11NT4 | EDEMET | SUBESTACION -> JUSTO AROSEMENA | CUCHILLA MANUAL DE TIERRA
12804 | 11NT5 | ETESA | SUBESTACION -> PANAMA | CUCHILLA MANUAL DE TIERRA
13921 | 11NT5 | EDEMET | SUBESTACION -> JUSTO AROSEMENA | CUCHILLA MANUAL DE TIERRA
14489 | 11NT7 | CELSIACENT | SUBESTACION -> LAS MINAS 1 | CUCHILLA DE ATERRIZAJE
13922 | 11NX | EDEMET | SUBESTACION -> JUSTO AROSEMENA | CUCHILLA MANUAL DE TIERRA
1362 | 11PT1 | EDEMET | SUBESTACION -> CENTRO BANCARIO | CUCHILLA MOTORIZADA
1363 | 11T1 | AES | SUBESTACION -> LA ESTRELLA | INTERRUPTOR
1364 | 11T1 | AES | SUBESTACION -> LOS VALLES | INTERRUPTOR
1366 | 11T1 | ETESA | SUBESTACION -> CALDERA | CUCHILLA MOTORIZADA
1370 | 11T1 | ETESA | SUBESTACION -> PANAMA | CUCHILLA MOTORIZADA
1371 | 11T1 | ETESA | SUBESTACION -> PANAMA II | CUCHILLA MOTORIZADA
1372 | 11T1 | ETESA | SUBESTACION -> LLANO SÁNCHEZ | CUCHILLA MOTORIZADA
1373 | 11T1 | ETESA | SUBESTACION -> PROGRESO | CUCHILLA MOTORIZADA | GSAUSTRAL GSOLPUERTO
1374 | 11T1 | ETESA | SUBESTACION -> MATA DE NANCE | CUCHILLA MOTORIZADA | TECNISOL1
1375 | 11T1 | ETESA | SUBESTACION -> SAN BARTOLO | INTERRUPTOR
1376 | 11T1 | AES | SUBESTACION -> CATIVA III | INTERRUPTOR | EGESA
1377 | 11T1 | GENA | SUBESTACION -> CATIVA II | INTERRUPTOR
1378 | 11T1 | CELSIACENT | SUBESTACION -> CATIVA | CUCHILLA MOTORIZADA
1379 | 11T1 | ETESA | SUBESTACION -> CHANGUINOLA | CUCHILLA MANUAL | HTERIBE
1380 | 11T1 | HTERIBE | SUBESTACION -> BONYIC | CUCHILLA MOTORIZADA
1382 | 11T1 | MANZANILLO | GRAN CLIENTE -> MIT | INTERRUPTOR
5664 | 11T1 | ARGOS | SUBESTACION -> CPSA | CUCHILLA MOTORIZADA | TCARIBE VALLEYCO
8694 | 11T1 | ENSA | SUBESTACION -> COSTA DEL ESTE | CUCHILLA MANUAL
13867 | 11T1 | EDEMET | SUBESTACION -> JUSTO AROSEMENA | INTERRUPTOR
1383 | 11T11 | EDECHI | SUBESTACION -> SAN CRISTOBAL | CUCHILLA MOTORIZADA
1384 | 11T11 | EDEMET | SUBESTACION -> LOCERIA | CUCHILLA MOTORIZADA
1385 | 11T11 | EDEMET | SUBESTACION -> MARAÑÓN | CUCHILLA MANUAL
1386 | 11T11 | EDEMET | SUBESTACION -> POCRI | CUCHILLA MOTORIZADA
1387 | 11T11 | EDEMET | SUBESTACION -> SANTIAGO | CUCHILLA MANUAL
1388 | 11T11 | EDEMET | SUBESTACION -> CENTRO BANCARIO | CUCHILLA MOTORIZADA
1389 | 11T11 | MANZANILLO | GRAN CLIENTE -> MIT | CUCHILLA MANUAL
12345 | 11T11 | EDEMET | SUBESTACION -> SAN FRANCISCO | CUCHILLA MANUAL
12911 | 11T11 | ETESA | SUBESTACION -> SAN BARTOLO | CUCHILLA MANUAL
13334 | 11T11 | ENSA | SUBESTACION -> MONTE OSCURO | CUCHILLA MANUAL
1390 | 11T12 | EDECHI | SUBESTACION -> SAN CRISTOBAL | INTERRUPTOR
1391 | 11T12 | EDEMET | SUBESTACION -> LOCERIA | INTERRUPTOR
1392 | 11T12 | EDEMET | SUBESTACION -> MARAÑÓN | INTERRUPTOR
1393 | 11T12 | EDEMET | SUBESTACION -> POCRI | INTERRUPTOR
1394 | 11T12 | EDEMET | SUBESTACION -> LA ARENA | INTERRUPTOR
1395 | 11T12 | EDEMET | SUBESTACION -> SANTIAGO | INTERRUPTOR
1396 | 11T12 | EDEMET | SUBESTACION -> CENTRO BANCARIO | INTERRUPTOR
1397 | 11T12 | ENSA | SUBESTACION -> MONTE OSCURO | INTERRUPTOR
6679 | 11T12 | ETESA | SUBESTACION -> MATA DE NANCE | INTERRUPTOR | EDEMET
12346 | 11T12 | EDEMET | SUBESTACION -> SAN FRANCISCO | INTERRUPTOR
12615 | 11T12 | ETESA | SUBESTACION -> CHORRERA | INTERRUPTOR
1398 | 11T13 | MANZANILLO | GRAN CLIENTE -> MIT | CUCHILLA MANUAL
12912 | 11T13 | ETESA | SUBESTACION -> SAN BARTOLO | CUCHILLA MANUAL
1399 | 11T14 | ACP | SUBESTACION -> MIRAFLORES | INTERRUPTOR
1400 | 11T14A | ACP | SUBESTACION -> MIRAFLORES | CUCHILLA MOTORIZADA
1401 | 11T14B | ACP | SUBESTACION -> MIRAFLORES | CUCHILLA MOTORIZADA
1402 | 11T15 | ACP | SUBESTACION -> MIRAFLORES | INTERRUPTOR
1403 | 11T15A | ACP | SUBESTACION -> MIRAFLORES | CUCHILLA MOTORIZADA
1404 | 11T15B | ACP | SUBESTACION -> MIRAFLORES | CUCHILLA MOTORIZADA
1406 | 11T1A | AES | SUBESTACION -> CATIVA III | CUCHILLA MANUAL | EGESA
1407 | 11T1A | GENA | SUBESTACION -> CATIVA II | CUCHILLA MANUAL
1408 | 11T2 | ENSA | SUBESTACION -> CHILIBRE | CUCHILLA MANUAL
1409 | 11T2 | ENSA | SUBESTACION -> FRANCE FIELD | CUCHILLA MANUAL
1410 | 11T2 | ENSA | SUBESTACION -> TOCUMEN | CUCHILLA MANUAL
1411 | 11T2 | ENSA | SUBESTACION -> TINAJITAS | CUCHILLA MANUAL
1412 | 11T2 | ETESA | SUBESTACION -> PANAMA | CUCHILLA MOTORIZADA
1413 | 11T2 | ETESA | SUBESTACION -> PANAMA II | CUCHILLA MOTORIZADA
1414 | 11T2 | ETESA | SUBESTACION -> LLANO SÁNCHEZ | CUCHILLA MOTORIZADA
1415 | 11T2 | ETESA | SUBESTACION -> PROGRESO | CUCHILLA MOTORIZADA | GSAUSTRAL GSOLPUERTO
1416 | 11T2 | ETESA | SUBESTACION -> MATA DE NANCE | CUCHILLA MOTORIZADA | TECNISOL1
1417 | 11T2 | GENA | SUBESTACION -> CATIVA II | INTERRUPTOR
1418 | 11T2 | CELSIACENT | SUBESTACION -> CATIVA | CUCHILLA MOTORIZADA
8693 | 11T2 | ENSA | SUBESTACION -> COSTA DEL ESTE | CUCHILLA MANUAL
13862 | 11T2 | EDEMET | SUBESTACION -> JUSTO AROSEMENA | INTERRUPTOR
1420 | 11T21 | EDEMET | SUBESTACION -> LOCERIA | CUCHILLA MOTORIZADA
1421 | 11T21 | EDEMET | SUBESTACION -> MARAÑÓN | CUCHILLA MANUAL
1422 | 11T21 | EDEMET | SUBESTACION -> POCRI | CUCHILLA MOTORIZADA
1423 | 11T21 | EDEMET | SUBESTACION -> SANTIAGO | CUCHILLA MANUAL
1424 | 11T21 | EDEMET | SUBESTACION -> CENTRO BANCARIO | CUCHILLA MOTORIZADA
12411 | 11T21 | EDEMET | SUBESTACION -> SAN FRANCISCO | CUCHILLA MANUAL
13335 | 11T21 | ENSA | SUBESTACION -> MONTE OSCURO | CUCHILLA MANUAL
14473 | 11T21 | ETESA | SUBESTACION -> CHORRERA | CUCHILLA MOTORIZADA | EDEMET
1426 | 11T22 | EDEMET | SUBESTACION -> LOCERIA | INTERRUPTOR
1427 | 11T22 | EDEMET | SUBESTACION -> MARAÑÓN | INTERRUPTOR
1428 | 11T22 | EDEMET | SUBESTACION -> POCRI | INTERRUPTOR
1429 | 11T22 | EDEMET | SUBESTACION -> LA ARENA | INTERRUPTOR
1430 | 11T22 | EDEMET | SUBESTACION -> SANTIAGO | INTERRUPTOR
1431 | 11T22 | EDEMET | SUBESTACION -> CENTRO BANCARIO | INTERRUPTOR
1432 | 11T22 | ENSA | SUBESTACION -> MONTE OSCURO | INTERRUPTOR
12412 | 11T22 | EDEMET | SUBESTACION -> SAN FRANCISCO | INTERRUPTOR
12616 | 11T22 | ETESA | SUBESTACION -> CHORRERA | INTERRUPTOR | EDEMET
13432 | 11T22 | ENSA | SUBESTACION -> SANTA MARIA | INTERRUPTOR
1433 | 11T2A | ETESA | SUBESTACION -> PROGRESO | CUCHILLA MANUAL | GSAUSTRAL GSOLPUERTO
1434 | 11T2A | GENA | SUBESTACION -> CATIVA II | CUCHILLA MANUAL
12815 | 11T2N | ETESA | SUBESTACION -> PANAMA | CUCHILLA MOTORIZADA
1436 | 11T3 | ENSA | SUBESTACION -> TOCUMEN | CUCHILLA MANUAL
1437 | 11T3 | ETESA | SUBESTACION -> PANAMA | CUCHILLA MOTORIZADA
1438 | 11T3 | ETESA | SUBESTACION -> PANAMA II | CUCHILLA MOTORIZADA
1439 | 11T3 | GENA | SUBESTACION -> CATIVA II | INTERRUPTOR
12720 | 11T3 | ETESA | SUBESTACION -> LLANO SÁNCHEZ | CUCHILLA MOTORIZADA
12776 | 11T3 | ETESA | SUBESTACION -> MATA DE NANCE | CUCHILLA MOTORIZADA
13866 | 11T3 | EDEMET | SUBESTACION -> JUSTO AROSEMENA | INTERRUPTOR
1441 | 11T31 | EDEMET | SUBESTACION -> SAN FRANCISCO | CUCHILLA MANUAL
1442 | 11T31 | EDEMET | SUBESTACION -> CENTRO BANCARIO | CUCHILLA MOTORIZADA
12624 | 11T31 | ETESA | SUBESTACION -> CHORRERA | CUCHILLA MOTORIZADA | EDEMET
14472 | 11T31 | EDEMET | SUBESTACION -> MARAÑÓN | CUCHILLA MANUAL
1444 | 11T32 | EDEMET | SUBESTACION -> SAN FRANCISCO | INTERRUPTOR
1445 | 11T32 | EDEMET | SUBESTACION -> CENTRO BANCARIO | INTERRUPTOR
10904 | 11T32 | ETESA | SUBESTACION -> CHORRERA | INTERRUPTOR | EDEMET
13074 | 11T32 | ENSA | SUBESTACION -> SANTA MARIA | INTERRUPTOR
14471 | 11T32 | EDEMET | SUBESTACION -> MARAÑÓN | INTERRUPTOR
1446 | 11T3A | GENA | SUBESTACION -> CATIVA II | CUCHILLA MANUAL
12721 | 11T3A | ETESA | SUBESTACION -> LLANO SÁNCHEZ | CUCHILLA MOTORIZADA
8745 | 11T4 | ENSA | SUBESTACION -> TOCUMEN | CUCHILLA MANUAL
13870 | 11T4 | EDEMET | SUBESTACION -> JUSTO AROSEMENA | INTERRUPTOR
1449 | 11T41 | EDEMET | SUBESTACION -> SAN FRANCISCO | CUCHILLA MANUAL
1450 | 11T41 | EDEMET | SUBESTACION -> SANTIAGO | CUCHILLA MANUAL
12468 | 11T41 | ENSA | SUBESTACION -> SANTA MARIA | CUCHILLA MANUAL
1451 | 11T42 | EDEMET | SUBESTACION -> SAN FRANCISCO | INTERRUPTOR
1452 | 11T42 | EDEMET | SUBESTACION -> SANTIAGO | INTERRUPTOR
12463 | 11T42 | ENSA | SUBESTACION -> SANTA MARIA | INTERRUPTOR
12469 | 11T43 | ENSA | SUBESTACION -> SANTA MARIA | CUCHILLA MANUAL
10936 | 11T5 | EDEMET | SUBESTACION -> EL TORNO | INTERRUPTOR
12814 | 11T5 | ETESA | SUBESTACION -> PANAMA | CUCHILLA MOTORIZADA
13861 | 11T5 | EDEMET | SUBESTACION -> JUSTO AROSEMENA | INTERRUPTOR
12813 | 11T5A | ETESA | SUBESTACION -> PANAMA | CUCHILLA MANUAL
10935 | 11T6 | EDEMET | SUBESTACION -> EL TORNO | INTERRUPTOR
1454 | 11T7A | ACP | SUBESTACION -> MIRAFLORES | INTERRUPTOR
1455 | 11T7A1 | ACP | SUBESTACION -> MIRAFLORES | CUCHILLA MOTORIZADA
1456 | 11T7A3 | ACP | SUBESTACION -> MIRAFLORES | CUCHILLA MOTORIZADA
1457 | 11T7C | ACP | SUBESTACION -> MIRAFLORES | INTERRUPTOR
1458 | 11T7C1 | ACP | SUBESTACION -> MIRAFLORES | CUCHILLA MOTORIZADA
1459 | 11T7C3 | ACP | SUBESTACION -> MIRAFLORES | CUCHILLA MOTORIZADA
11880 | 11T8 | ENSA | SUBESTACION -> LAS MINAS 44 | CUCHILLA MANUAL | CELSIACENT
11881 | 11T9 | ENSA | SUBESTACION -> LAS MINAS 44 | CUCHILLA MANUAL | CELSIACENT
12534 | 11X11 | ENSA | SUBESTACION -> SANTA MARIA | CUCHILLA MANUAL
12533 | 11X21 | ENSA | SUBESTACION -> SANTA MARIA | CUCHILLA MANUAL
12532 | 11X31 | ENSA | SUBESTACION -> SANTA MARIA | CUCHILLA MANUAL
1461 | 11XA | ETESA | SUBESTACION -> CALDERA | CUCHILLA MANUAL
1464 | 11XC | EDEMET | SUBESTACION -> MARAÑÓN | INTERRUPTOR
10883 | 13-01 | SOLPAC | LINEA -> 13-01 | LINEA DE CONEXION
13839 | 13-01 | HCAISAN | LINEA -> PRE 13-01 | LINEA DE CONEXION
12357 | 1A1 | CADASA | PLANTA -> CADASA | INTERRUPTOR
13970 | 1A101 | EDEMET | SUBESTACION -> JUSTO AROSEMENA | CUCHILLA MOTORIZADA
13971 | 1A11 | EDEMET | SUBESTACION -> JUSTO AROSEMENA | CUCHILLA MOTORIZADA
13972 | 1A111 | EDEMET | SUBESTACION -> JUSTO AROSEMENA | CUCHILLA MOTORIZADA
1497 | 1A12 | MELO | SUBESTACION -> LME | CUCHILLA MANUAL
1500 | 1A12 | IDEALPMA | SUBESTACION -> BAJO DE MINA | INTERRUPTOR
13973 | 1A121 | EDEMET | SUBESTACION -> JUSTO AROSEMENA | CUCHILLA MOTORIZADA
13974 | 1A131 | EDEMET | SUBESTACION -> JUSTO AROSEMENA | CUCHILLA MOTORIZADA
13975 | 1A141 | EDEMET | SUBESTACION -> JUSTO AROSEMENA | CUCHILLA MOTORIZADA
13976 | 1A151 | EDEMET | SUBESTACION -> JUSTO AROSEMENA | CUCHILLA MOTORIZADA
13977 | 1A161 | EDEMET | SUBESTACION -> JUSTO AROSEMENA | CUCHILLA MOTORIZADA
13978 | 1A171 | EDEMET | SUBESTACION -> JUSTO AROSEMENA | CUCHILLA MOTORIZADA
13979 | 1A181 | EDEMET | SUBESTACION -> JUSTO AROSEMENA | CUCHILLA MOTORIZADA
13980 | 1A191 | EDEMET | SUBESTACION -> JUSTO AROSEMENA | CUCHILLA MOTORIZADA
1503 | 1A2 | PEDREGAL | SUBESTACION -> PACORA | INTERRUPTOR
12358 | 1A2 | CADASA | PLANTA -> CADASA | INTERRUPTOR
13981 | 1A201 | EDEMET | SUBESTACION -> JUSTO AROSEMENA | CUCHILLA MOTORIZADA
13982 | 1A21 | EDEMET | SUBESTACION -> JUSTO AROSEMENA | CUCHILLA MOTORIZADA
13983 | 1A211 | EDEMET | SUBESTACION -> JUSTO AROSEMENA | CUCHILLA MOTORIZADA
1507 | 1A22 | IDEALPMA | SUBESTACION -> BAJO DE MINA | INTERRUPTOR
13984 | 1A221 | EDEMET | SUBESTACION -> JUSTO AROSEMENA | CUCHILLA MOTORIZADA
13985 | 1A231 | EDEMET | SUBESTACION -> JUSTO AROSEMENA | CUCHILLA MOTORIZADA
13986 | 1A241 | EDEMET | SUBESTACION -> JUSTO AROSEMENA | CUCHILLA MOTORIZADA
13987 | 1A251 | EDEMET | SUBESTACION -> JUSTO AROSEMENA | CUCHILLA MOTORIZADA
13988 | 1A261 | EDEMET | SUBESTACION -> JUSTO AROSEMENA | CUCHILLA MOTORIZADA
12359 | 1A3 | CADASA | PLANTA -> CADASA | INTERRUPTOR
13989 | 1A31 | EDEMET | SUBESTACION -> JUSTO AROSEMENA | CUCHILLA MOTORIZADA
12360 | 1A4 | CADASA | PLANTA -> CADASA | INTERRUPTOR
13990 | 1A41 | EDEMET | SUBESTACION -> JUSTO AROSEMENA | CUCHILLA MOTORIZADA
13991 | 1A51 | EDEMET | SUBESTACION -> JUSTO AROSEMENA | CUCHILLA MOTORIZADA
13992 | 1A61 | EDEMET | SUBESTACION -> JUSTO AROSEMENA | CUCHILLA MOTORIZADA
13993 | 1A71 | EDEMET | SUBESTACION -> JUSTO AROSEMENA | CUCHILLA MOTORIZADA
13994 | 1A81 | EDEMET | SUBESTACION -> JUSTO AROSEMENA | CUCHILLA MOTORIZADA
13995 | 1A91 | EDEMET | SUBESTACION -> JUSTO AROSEMENA | CUCHILLA MOTORIZADA
13996 | 1AA1 | EDEMET | SUBESTACION -> JUSTO AROSEMENA | CUCHILLA MOTORIZADA
13890 | 1AA2 | EDEMET | SUBESTACION -> JUSTO AROSEMENA | INTERRUPTOR
14031 | 1AA3 | EDEMET | SUBESTACION -> JUSTO AROSEMENA | CUCHILLA MOTORIZADA
1525 | 1AB | ENSA | SUBESTACION -> 24 DE DICIEMBRE | INTERRUPTOR
13338 | 1AB | ENSA | SUBESTACION -> MONTE OSCURO | INTERRUPTOR
10877 | 1AB2 | SOLPAC | SUBESTACION -> PACORA II | INTERRUPTOR
13901 | 1AB2 | EDEMET | SUBESTACION -> JUSTO AROSEMENA | INTERRUPTOR
11673 | 1AB21 | ENSA | SUBESTACION -> GEEHAN | INTERRUPTOR
12867 | 1AB21 | ENSA | SUBESTACION -> SANTA MARIA | INTERRUPTOR
11674 | 1AB22 | ENSA | SUBESTACION -> GEEHAN | INTERRUPTOR
12868 | 1AB22 | ENSA | SUBESTACION -> SANTA MARIA | INTERRUPTOR
10871 | 1AB3 | SOLPAC | SUBESTACION -> PACORA II | CUCHILLA MANUAL
13997 | 1AB4 | EDEMET | SUBESTACION -> JUSTO AROSEMENA | CUCHILLA MOTORIZADA
13889 | 1AB5 | EDEMET | SUBESTACION -> JUSTO AROSEMENA | INTERRUPTOR
13998 | 1AB6 | EDEMET | SUBESTACION -> JUSTO AROSEMENA | CUCHILLA MOTORIZADA
10932 | 1ABC1 | EDEMET | SUBESTACION -> EL TORNO | CUCHILLA MANUAL
11779 | 1ABC2 | EDEMET | SUBESTACION -> EL TORNO | INTERRUPTOR
13999 | 1B103 | EDEMET | SUBESTACION -> JUSTO AROSEMENA | CUCHILLA MOTORIZADA
14000 | 1B113 | EDEMET | SUBESTACION -> JUSTO AROSEMENA | CUCHILLA MOTORIZADA
14001 | 1B123 | EDEMET | SUBESTACION -> JUSTO AROSEMENA | CUCHILLA MOTORIZADA
14002 | 1B13 | EDEMET | SUBESTACION -> JUSTO AROSEMENA | CUCHILLA MOTORIZADA
14003 | 1B133 | EDEMET | SUBESTACION -> JUSTO AROSEMENA | CUCHILLA MOTORIZADA
14004 | 1B143 | EDEMET | SUBESTACION -> JUSTO AROSEMENA | CUCHILLA MOTORIZADA
14005 | 1B153 | EDEMET | SUBESTACION -> JUSTO AROSEMENA | CUCHILLA MOTORIZADA
14006 | 1B163 | EDEMET | SUBESTACION -> JUSTO AROSEMENA | CUCHILLA MOTORIZADA
14007 | 1B173 | EDEMET | SUBESTACION -> JUSTO AROSEMENA | CUCHILLA MOTORIZADA
14008 | 1B183 | EDEMET | SUBESTACION -> JUSTO AROSEMENA | CUCHILLA MOTORIZADA
14009 | 1B193 | EDEMET | SUBESTACION -> JUSTO AROSEMENA | CUCHILLA MOTORIZADA
14010 | 1B203 | EDEMET | SUBESTACION -> JUSTO AROSEMENA | CUCHILLA MOTORIZADA
14011 | 1B213 | EDEMET | SUBESTACION -> JUSTO AROSEMENA | CUCHILLA MOTORIZADA
14012 | 1B223 | EDEMET | SUBESTACION -> JUSTO AROSEMENA | CUCHILLA MOTORIZADA
14013 | 1B23 | EDEMET | SUBESTACION -> JUSTO AROSEMENA | CUCHILLA MOTORIZADA
14014 | 1B233 | EDEMET | SUBESTACION -> JUSTO AROSEMENA | CUCHILLA MOTORIZADA
14015 | 1B243 | EDEMET | SUBESTACION -> JUSTO AROSEMENA | CUCHILLA MOTORIZADA
14016 | 1B253 | EDEMET | SUBESTACION -> JUSTO AROSEMENA | CUCHILLA MOTORIZADA
14017 | 1B263 | EDEMET | SUBESTACION -> JUSTO AROSEMENA | CUCHILLA MOTORIZADA
14018 | 1B33 | EDEMET | SUBESTACION -> JUSTO AROSEMENA | CUCHILLA MOTORIZADA
14019 | 1B43 | EDEMET | SUBESTACION -> JUSTO AROSEMENA | CUCHILLA MOTORIZADA
14020 | 1B53 | EDEMET | SUBESTACION -> JUSTO AROSEMENA | CUCHILLA MOTORIZADA
14021 | 1B63 | EDEMET | SUBESTACION -> JUSTO AROSEMENA | CUCHILLA MOTORIZADA
14022 | 1B73 | EDEMET | SUBESTACION -> JUSTO AROSEMENA | CUCHILLA MOTORIZADA
14023 | 1BB1 | EDEMET | SUBESTACION -> JUSTO AROSEMENA | CUCHILLA MOTORIZADA
13891 | 1BB2 | EDEMET | SUBESTACION -> JUSTO AROSEMENA | INTERRUPTOR
14024 | 1BB3 | EDEMET | SUBESTACION -> JUSTO AROSEMENA | CUCHILLA MOTORIZADA
12866 | 1BC2 | ENSA | SUBESTACION -> SANTA MARIA | INTERRUPTOR
12407 | 1C1 | ENSA | SUBESTACION -> 24 DE DICIEMBRE | INTERRUPTOR
11784 | 1C1 | EDEMET | SUBESTACION -> EL TORNO | INTERRUPTOR
13879 | 1C1 | EDEMET | SUBESTACION -> JUSTO AROSEMENA | INTERRUPTOR
15988 | 1C13 | EDEMET | SUBESTACION -> CENTRO BANCARIO | CUCHILLA MOTORIZADA
11785 | 1C2 | EDEMET | SUBESTACION -> EL TORNO | INTERRUPTOR
12408 | 1C2 | ENSA | SUBESTACION -> 24 DE DICIEMBRE | INTERRUPTOR
13884 | 1C2 | EDEMET | SUBESTACION -> JUSTO AROSEMENA | INTERRUPTOR
15115 | 1C22 | EDEMET | SUBESTACION -> CENTRO BANCARIO | INTERRUPTOR
12553 | 1C23 | ENSA | SUBESTACION -> SANTA MARIA | CUCHILLA MANUAL
15114 | 1C23 | EDEMET | SUBESTACION -> CENTRO BANCARIO | BANCO DE CAPACITORES
13893 | 1C3 | EDEMET | SUBESTACION -> JUSTO AROSEMENA | INTERRUPTOR
15483 | 1C3 | EDEMET | SUBESTACION -> LOCERIA | BANCO DE CAPACITORES
12551 | 1C33 | ENSA | SUBESTACION -> SANTA MARIA | CUCHILLA MANUAL
15991 | 1C33 | EDEMET | SUBESTACION -> CENTRO BANCARIO | CUCHILLA MOTORIZADA
12550 | 1C43 | ENSA | SUBESTACION -> SANTA MARIA | CUCHILLA MANUAL
12869 | 1CD21 | ENSA | SUBESTACION -> SANTA MARIA | INTERRUPTOR
12870 | 1CD22 | ENSA | SUBESTACION -> SANTA MARIA | INTERRUPTOR
15989 | 1CN11 | EDEMET | SUBESTACION -> CENTRO BANCARIO | CUCHILLA MOTORIZADA
15116 | 1CN21 | EDEMET | SUBESTACION -> CENTRO BANCARIO | CUCHILLA MOTORIZADA
15992 | 1CN31 | EDEMET | SUBESTACION -> CENTRO BANCARIO | CUCHILLA MOTORIZADA
9144 | 1FT2 | DESHIDCORP | PLANTA -> SAN ANDRÉS | CUCHILLA MANUAL
9231 | 1FT2 | ENELRENOVABLE | SUBESTACION -> EL ROBLE | CUCHILLA MANUAL
1693 | 1L1 | MELO | SUBESTACION -> LME | CUCHILLA MANUAL
12229 | 1L1 | ALTERNEGY | SUBESTACION -> EL VALLE | INTERRUPTOR | CELSOLAR
12237 | 1L1 | CELSOLAR | SUBESTACION -> EL VALLE 2 | CUCHILLA MANUAL
1695 | 1L2 | MELO | SUBESTACION -> LME | CUCHILLA MANUAL
12230 | 1L2 | ALTERNEGY | SUBESTACION -> EL VALLE | INTERRUPTOR | CELSOLAR
12239 | 1L2 | CELSOLAR | SUBESTACION -> EL VALLE 2 | CUCHILLA MANUAL
1696 | 1L3 | MELO | SUBESTACION -> LME | CUCHILLA MANUAL
1697 | 1L4 | MELO | SUBESTACION -> LME | CUCHILLA MANUAL
10875 | 1LA10 | SOLPAC | SUBESTACION -> PACORA II | CUCHILLA MANUAL
13887 | 1LA112 | EDEMET | SUBESTACION -> JUSTO AROSEMENA | INTERRUPTOR
13621 | 1LA11A | HCAISAN | SUBESTACION -> PAREDONES | CUCHILLA MANUAL
13622 | 1LA11B | HCAISAN | SUBESTACION -> PAREDONES | CUCHILLA MANUAL
1699 | 1LA12 | EDEMET | SUBESTACION -> BURUNGA | INTERRUPTOR
13620 | 1LA12 | HCAISAN | SUBESTACION -> PAREDONES | INTERRUPTOR
13900 | 1LA12 | EDEMET | SUBESTACION -> JUSTO AROSEMENA | INTERRUPTOR
13886 | 1LA122 | EDEMET | SUBESTACION -> JUSTO AROSEMENA | INTERRUPTOR
13688 | 1LA13 | HCAISAN | SUBESTACION -> PAREDONES | CUCHILLA MANUAL
11783 | 1LA132 | EDEMET | SUBESTACION -> EL TORNO | INTERRUPTOR
13885 | 1LA132 | EDEMET | SUBESTACION -> JUSTO AROSEMENA | INTERRUPTOR
13617 | 1LA14 | HCAISAN | SUBESTACION -> PAREDONES | CUCHILLA MANUAL
11782 | 1LA142 | EDEMET | SUBESTACION -> EL TORNO | INTERRUPTOR
13882 | 1LA162 | EDEMET | SUBESTACION -> JUSTO AROSEMENA | INTERRUPTOR
13881 | 1LA172 | EDEMET | SUBESTACION -> JUSTO AROSEMENA | INTERRUPTOR
13880 | 1LA182 | EDEMET | SUBESTACION -> JUSTO AROSEMENA | INTERRUPTOR
11781 | 1LA192 | EDEMET | SUBESTACION -> EL TORNO | INTERRUPTOR
11780 | 1LA202 | EDEMET | SUBESTACION -> EL TORNO | INTERRUPTOR
13877 | 1LA212 | EDEMET | SUBESTACION -> JUSTO AROSEMENA | INTERRUPTOR
1701 | 1LA22 | EDEMET | SUBESTACION -> BURUNGA | INTERRUPTOR
13899 | 1LA22 | EDEMET | SUBESTACION -> JUSTO AROSEMENA | INTERRUPTOR
13876 | 1LA222 | EDEMET | SUBESTACION -> JUSTO AROSEMENA | INTERRUPTOR
13875 | 1LA232 | EDEMET | SUBESTACION -> JUSTO AROSEMENA | INTERRUPTOR
13874 | 1LA242 | EDEMET | SUBESTACION -> JUSTO AROSEMENA | INTERRUPTOR
13873 | 1LA252 | EDEMET | SUBESTACION -> JUSTO AROSEMENA | INTERRUPTOR
13872 | 1LA262 | EDEMET | SUBESTACION -> JUSTO AROSEMENA | INTERRUPTOR
13898 | 1LA32 | EDEMET | SUBESTACION -> JUSTO AROSEMENA | INTERRUPTOR
13896 | 1LA52 | EDEMET | SUBESTACION -> JUSTO AROSEMENA | INTERRUPTOR
13895 | 1LA62 | EDEMET | SUBESTACION -> JUSTO AROSEMENA | INTERRUPTOR
13894 | 1LA72 | EDEMET | SUBESTACION -> JUSTO AROSEMENA | INTERRUPTOR
10872 | 1LB10 | SOLPAC | SUBESTACION -> PACORA II | CUCHILLA MANUAL
12001 | 1LB11 | SOLPAC | SUBESTACION -> PACORA II | CUCHILLA MANUAL
1703 | 1LR11 | URBALIA | SUBESTACION -> CERRO PATACÓN | CUCHILLA MANUAL
10874 | 1LR11 | SOLPAC | SUBESTACION -> PACORA II | CUCHILLA MANUAL
1705 | 1LR12 | URBALIA | SUBESTACION -> CERRO PATACÓN | INTERRUPTOR
1706 | 1LR12 | EGROOVE | SUBESTACION -> TIZINGAL | INTERRUPTOR
10876 | 1LR12 | SOLPAC | SUBESTACION -> PACORA II | INTERRUPTOR
10873 | 1LR13 | SOLPAC | SUBESTACION -> PACORA II | CUCHILLA MANUAL
10867 | 1N01 | SOLPAC | SUBESTACION -> PACORA II | CUCHILLA DE ATERRIZAJE
12231 | 1N1 | ALTERNEGY | SUBESTACION -> EL VALLE | CUCHILLA DE ATERRIZAJE | CELSOLAR
12233 | 1N1 | CELSOLAR | SUBESTACION -> EL VALLE 2 | CUCHILLA DE ATERRIZAJE
12235 | 1N11 | CELSOLAR | SUBESTACION -> EL VALLE 2 | CUCHILLA DE ATERRIZAJE
13619 | 1N1A | HCAISAN | SUBESTACION -> PAREDONES | CUCHILLA DE ATERRIZAJE
13618 | 1N1B | HCAISAN | SUBESTACION -> PAREDONES | CUCHILLA DE ATERRIZAJE
12232 | 1N2 | ALTERNEGY | SUBESTACION -> EL VALLE | CUCHILLA DE ATERRIZAJE | CELSOLAR
12234 | 1N2 | CELSOLAR | SUBESTACION -> EL VALLE 2 | CUCHILLA DE ATERRIZAJE
12236 | 1N21 | CELSOLAR | SUBESTACION -> EL VALLE 2 | CUCHILLA DE ATERRIZAJE
15834 | 1N4C2A | EDEMET | SUBESTACION -> LOCERIA | CUCHILLA MANUAL DE TIERRA
13923 | 1NA101 | EDEMET | SUBESTACION -> JUSTO AROSEMENA | CUCHILLA MANUAL DE TIERRA
13924 | 1NA11 | EDEMET | SUBESTACION -> JUSTO AROSEMENA | CUCHILLA MANUAL DE TIERRA
13925 | 1NA111 | EDEMET | SUBESTACION -> JUSTO AROSEMENA | CUCHILLA MANUAL DE TIERRA
13926 | 1NA121 | EDEMET | SUBESTACION -> JUSTO AROSEMENA | CUCHILLA MANUAL DE TIERRA
13927 | 1NA131 | EDEMET | SUBESTACION -> JUSTO AROSEMENA | CUCHILLA MANUAL DE TIERRA
13928 | 1NA141 | EDEMET | SUBESTACION -> JUSTO AROSEMENA | CUCHILLA MANUAL DE TIERRA
13929 | 1NA151 | EDEMET | SUBESTACION -> JUSTO AROSEMENA | CUCHILLA MANUAL DE TIERRA
13930 | 1NA161 | EDEMET | SUBESTACION -> JUSTO AROSEMENA | CUCHILLA MANUAL DE TIERRA
13931 | 1NA171 | EDEMET | SUBESTACION -> JUSTO AROSEMENA | CUCHILLA MANUAL DE TIERRA
13932 | 1NA181 | EDEMET | SUBESTACION -> JUSTO AROSEMENA | CUCHILLA MANUAL DE TIERRA
13933 | 1NA191 | EDEMET | SUBESTACION -> JUSTO AROSEMENA | CUCHILLA MANUAL DE TIERRA
13934 | 1NA201 | EDEMET | SUBESTACION -> JUSTO AROSEMENA | CUCHILLA MANUAL DE TIERRA
13935 | 1NA21 | EDEMET | SUBESTACION -> JUSTO AROSEMENA | CUCHILLA MANUAL DE TIERRA
13936 | 1NA211 | EDEMET | SUBESTACION -> JUSTO AROSEMENA | CUCHILLA MANUAL DE TIERRA
13937 | 1NA221 | EDEMET | SUBESTACION -> JUSTO AROSEMENA | CUCHILLA MANUAL DE TIERRA
13938 | 1NA231 | EDEMET | SUBESTACION -> JUSTO AROSEMENA | CUCHILLA MANUAL DE TIERRA
13939 | 1NA241 | EDEMET | SUBESTACION -> JUSTO AROSEMENA | CUCHILLA MANUAL DE TIERRA
13940 | 1NA251 | EDEMET | SUBESTACION -> JUSTO AROSEMENA | CUCHILLA MANUAL DE TIERRA
13941 | 1NA261 | EDEMET | SUBESTACION -> JUSTO AROSEMENA | CUCHILLA MANUAL DE TIERRA
13942 | 1NA31 | EDEMET | SUBESTACION -> JUSTO AROSEMENA | CUCHILLA MANUAL DE TIERRA
13943 | 1NA41 | EDEMET | SUBESTACION -> JUSTO AROSEMENA | CUCHILLA MANUAL DE TIERRA
13944 | 1NA51 | EDEMET | SUBESTACION -> JUSTO AROSEMENA | CUCHILLA MANUAL DE TIERRA
13945 | 1NA61 | EDEMET | SUBESTACION -> JUSTO AROSEMENA | CUCHILLA MANUAL DE TIERRA
13946 | 1NA71 | EDEMET | SUBESTACION -> JUSTO AROSEMENA | CUCHILLA MANUAL DE TIERRA
13947 | 1NA81 | EDEMET | SUBESTACION -> JUSTO AROSEMENA | CUCHILLA MANUAL DE TIERRA
13952 | 1NA91 | EDEMET | SUBESTACION -> JUSTO AROSEMENA | CUCHILLA MANUAL DE TIERRA
13948 | 1NAA1 | EDEMET | SUBESTACION -> JUSTO AROSEMENA | CUCHILLA MANUAL DE TIERRA
14028 | 1NAA3 | EDEMET | SUBESTACION -> JUSTO AROSEMENA | CUCHILLA MANUAL DE TIERRA
10865 | 1NAB | SOLPAC | SUBESTACION -> PACORA II | CUCHILLA DE ATERRIZAJE
13951 | 1NAB1 | EDEMET | SUBESTACION -> JUSTO AROSEMENA | CUCHILLA MANUAL DE TIERRA
13949 | 1NAB4 | EDEMET | SUBESTACION -> JUSTO AROSEMENA | CUCHILLA MANUAL DE TIERRA
14026 | 1NAB6 | EDEMET | SUBESTACION -> JUSTO AROSEMENA | CUCHILLA MANUAL DE TIERRA
1712 | 1NB1 | ESEPSA | SUBESTACION -> ALGARROBOS | CUCHILLA DE ATERRIZAJE
13950 | 1NBB1 | EDEMET | SUBESTACION -> JUSTO AROSEMENA | CUCHILLA MANUAL DE TIERRA
14027 | 1NBB3 | EDEMET | SUBESTACION -> JUSTO AROSEMENA | CUCHILLA MANUAL DE TIERRA
12557 | 1NC2 | ENSA | SUBESTACION -> SANTA MARIA | CUCHILLA MANUAL DE TIERRA
12555 | 1NC3 | ENSA | SUBESTACION -> SANTA MARIA | CUCHILLA MANUAL DE TIERRA
12554 | 1NC4 | ENSA | SUBESTACION -> SANTA MARIA | CUCHILLA MANUAL DE TIERRA
1713 | 1NG1 | ESEPSA | SUBESTACION -> ALGARROBOS | CUCHILLA DE ATERRIZAJE
9140 | 1NG1 | DESHIDCORP | PLANTA -> SAN ANDRÉS | CUCHILLA DE ATERRIZAJE
12194 | 1NG1 | SPARKLEPW | PLANTA -> SPARKLE POWER | CUCHILLA DE ATERRIZAJE
1714 | 1NG2 | ESEPSA | SUBESTACION -> ALGARROBOS | CUCHILLA DE ATERRIZAJE
9141 | 1NG2 | DESHIDCORP | PLANTA -> SAN ANDRÉS | CUCHILLA DE ATERRIZAJE
12195 | 1NG2 | SPARKLEPW | PLANTA -> SPARKLE POWER | CUCHILLA DE ATERRIZAJE
12196 | 1NG3 | SPARKLEPW | PLANTA -> SPARKLE POWER | CUCHILLA DE ATERRIZAJE
12197 | 1NG4 | SPARKLEPW | PLANTA -> SPARKLE POWER | CUCHILLA DE ATERRIZAJE
12198 | 1NG5 | SPARKLEPW | PLANTA -> SPARKLE POWER | CUCHILLA DE ATERRIZAJE
12199 | 1NG6 | SPARKLEPW | PLANTA -> SPARKLE POWER | CUCHILLA DE ATERRIZAJE
12200 | 1NG7 | SPARKLEPW | PLANTA -> SPARKLE POWER | CUCHILLA DE ATERRIZAJE
12201 | 1NG8 | SPARKLEPW | PLANTA -> SPARKLE POWER | CUCHILLA DE ATERRIZAJE
1716 | 1NLA21 | EDEMET | SUBESTACION -> BURUNGA | CUCHILLA MOTORIZADA
1717 | 1NT1 | EDECHI | SUBESTACION -> SAN CRISTOBAL | CUCHILLA DE ATERRIZAJE
1718 | 1NT1 | ESEPSA | SUBESTACION -> ALGARROBOS | CUCHILLA DE ATERRIZAJE
1719 | 1NT1 | CELSIACENT | SUBESTACION -> CATIVA | CUCHILLA MANUAL DE TIERRA
1721 | 1NT1 | GENISA | SUBESTACION -> LAS FILIPINAS | CUCHILLA DE ATERRIZAJE
9123 | 1NT1 | DESHIDCORP | PLANTA -> SAN ANDRÉS | CUCHILLA DE ATERRIZAJE
10854 | 1NT1 | SOLPAC | PLANTA -> PACORA 2 | CUCHILLA DE ATERRIZAJE
10855 | 1NT1A | SOLPAC | PLANTA -> PACORA 2 | CUCHILLA DE ATERRIZAJE
1723 | 1NT2 | EDEMET | SUBESTACION -> BURUNGA | CUCHILLA MOTORIZADA
1725 | 1NT2 | CELSIACENT | SUBESTACION -> CATIVA | CUCHILLA MANUAL DE TIERRA
9142 | 1NT2 | DESHIDCORP | PLANTA -> SAN ANDRÉS | CUCHILLA DE ATERRIZAJE
10856 | 1NT2 | SOLPAC | PLANTA -> PACORA 2 | CUCHILLA DE ATERRIZAJE
9143 | 1NT2A | DESHIDCORP | PLANTA -> SAN ANDRÉS | CUCHILLA DE ATERRIZAJE
10857 | 1NT2A | SOLPAC | PLANTA -> PACORA 2 | CUCHILLA DE ATERRIZAJE
1726 | 1NT3 | PANAM | SUBESTACION -> PAN AM | CUCHILLA DE ATERRIZAJE
10863 | 1NT4 | SOLPAC | SUBESTACION -> PACORA II | CUCHILLA DE ATERRIZAJE
10864 | 1NT4A | SOLPAC | SUBESTACION -> PACORA II | CUCHILLA DE ATERRIZAJE
12202 | 1NTA1 | SPARKLEPW | PLANTA -> SPARKLE POWER | CUCHILLA DE ATERRIZAJE
12203 | 1NTA2 | SPARKLEPW | PLANTA -> SPARKLE POWER | CUCHILLA DE ATERRIZAJE
1736 | 1T1 | EDEMET | SUBESTACION -> MARAÑÓN | INTERRUPTOR
1737 | 1T1 | ENSA | SUBESTACION -> MONTE OSCURO | INTERRUPTOR
1738 | 1T1 | ENSA | SUBESTACION -> LLANO BONITO | INTERRUPTOR
1739 | 1T1 | ENSA | SUBESTACION -> 24 DE DICIEMBRE | INTERRUPTOR
1740 | 1T1 | PANAM | SUBESTACION -> PAN AM | INTERRUPTOR
1741 | 1T1 | ETESA | SUBESTACION -> PANAMA II | INTERRUPTOR
1743 | 1T1 | ESEPSA | SUBESTACION -> DOLEGA | INTERRUPTOR
1744 | 1T1 | ESEPSA | SUBESTACION -> ALGARROBOS | INTERRUPTOR
1745 | 1T1 | CELSIACENT | SUBESTACION -> CATIVA | INTERRUPTOR
1746 | 1T1 | URBALIA | SUBESTACION -> CERRO PATACÓN | INTERRUPTOR
1747 | 1T1 | MANZANILLO | GRAN CLIENTE -> MIT | INTERRUPTOR
5527 | 1T1 | PEDREGAL | SUBESTACION -> PACORA | CUCHILLA MANUAL
12585 | 1T1 | ENSA | SUBESTACION -> FRANCE FIELD | INTERRUPTOR
8687 | 1T1 | ENSA | SUBESTACION -> COSTA DEL ESTE | INTERRUPTOR
12184 | 1T1 | SPARKLEPW | PLANTA -> SPARKLE POWER | INTERRUPTOR
12347 | 1T1 | EDEMET | SUBESTACION -> SAN FRANCISCO | INTERRUPTOR
12352 | 1T1 | CADASA | PLANTA -> CADASA | INTERRUPTOR
12406 | 1T1 | ENSA | SUBESTACION -> GEEHAN | INTERRUPTOR
13295 | 1T1 | ENSA | SUBESTACION -> CERRO VIENTO | INTERRUPTOR
13346 | 1T1 | ENSA | SUBESTACION -> TINAJITAS | INTERRUPTOR
13359 | 1T1 | ENSA | SUBESTACION -> TOCUMEN | INTERRUPTOR
13878 | 1T1 | EDEMET | SUBESTACION -> JUSTO AROSEMENA | INTERRUPTOR
15870 | 1T1 | ANSA | SUBESTACION -> SANTA ROSA | INTERRUPTOR
1750 | 1T11 | EDECHI | SUBESTACION -> SAN CRISTOBAL | CUCHILLA MOTORIZADA
10859 | 1T11 | SOLPAC | PLANTA -> PACORA 2 | CUCHILLA MANUAL
12238 | 1T11 | CELSOLAR | SUBESTACION -> EL VALLE 2 | CUCHILLA MANUAL
1753 | 1T12 | EDECHI | SUBESTACION -> SAN CRISTOBAL | INTERRUPTOR
1754 | 1T12 | EDEMET | SUBESTACION -> CENTRO BANCARIO | INTERRUPTOR
1756 | 1T12 | ETESA | SUBESTACION -> PANAMA | INTERRUPTOR
1757 | 1T12 | ESEPSA | SUBESTACION -> ALGARROBOS | INTERRUPTOR
12241 | 1T12 | CELSOLAR | SUBESTACION -> EL VALLE 2 | INTERRUPTOR
1761 | 1T13 | ETESA | SUBESTACION -> PANAMA | INTERRUPTOR
1765 | 1T1A | EDEMET | SUBESTACION -> LOCERIA | INTERRUPTOR
9122 | 1T1A | DESHIDCORP | PLANTA -> SAN ANDRÉS | CUCHILLA MANUAL
11671 | 1T1A | ENSA | SUBESTACION -> GEEHAN | INTERRUPTOR
11676 | 1T1A1 | ENSA | SUBESTACION -> GEEHAN | CUCHILLA MANUAL
11677 | 1T1A3 | ENSA | SUBESTACION -> GEEHAN | CUCHILLA MANUAL
1766 | 1T1B | EDEMET | SUBESTACION -> LOCERIA | INTERRUPTOR
1767 | 1T2 | EDEMET | SUBESTACION -> SAN FRANCISCO | INTERRUPTOR
1768 | 1T2 | EDEMET | SUBESTACION -> BURUNGA | INTERRUPTOR
1769 | 1T2 | ENSA | SUBESTACION -> TINAJITAS | INTERRUPTOR
1770 | 1T2 | ENSA | SUBESTACION -> 24 DE DICIEMBRE | INTERRUPTOR
1771 | 1T2 | PANAM | SUBESTACION -> PAN AM | INTERRUPTOR
1772 | 1T2 | ETESA | SUBESTACION -> PANAMA | CUCHILLA MANUAL
1773 | 1T2 | ETESA | SUBESTACION -> PANAMA II | INTERRUPTOR
1777 | 1T2 | CELSIACENT | SUBESTACION -> CATIVA | INTERRUPTOR
12536 | 1T2 | ENSA | SUBESTACION -> SANTA MARIA | INTERRUPTOR
8688 | 1T2 | ENSA | SUBESTACION -> COSTA DEL ESTE | INTERRUPTOR
9139 | 1T2 | DESHIDCORP | PLANTA -> SAN ANDRÉS | CUCHILLA MANUAL
11670 | 1T2 | ENSA | SUBESTACION -> GEEHAN | INTERRUPTOR
12185 | 1T2 | SPARKLEPW | PLANTA -> SPARKLE POWER | INTERRUPTOR
12355 | 1T2 | CADASA | PLANTA -> CADASA | INTERRUPTOR
13360 | 1T2 | ENSA | SUBESTACION -> TOCUMEN | INTERRUPTOR
13883 | 1T2 | EDEMET | SUBESTACION -> JUSTO AROSEMENA | INTERRUPTOR
15873 | 1T2 | ANSA | SUBESTACION -> SANTA ROSA | INTERRUPTOR
1779 | 1T21 | EDEMET | SUBESTACION -> MARAÑÓN | CUCHILLA MANUAL
12526 | 1T21 | ETESA | SUBESTACION -> CAÑAZAS | CUCHILLA MANUAL
10858 | 1T21 | SOLPAC | PLANTA -> PACORA 2 | CUCHILLA MANUAL
12240 | 1T21 | CELSOLAR | SUBESTACION -> EL VALLE 2 | CUCHILLA MANUAL
1780 | 1T22 | EDEMET | SUBESTACION -> CENTRO BANCARIO | INTERRUPTOR
12528 | 1T22 | ETESA | SUBESTACION -> CAÑAZAS | INTERRUPTOR | EDECHI
12242 | 1T22 | CELSOLAR | SUBESTACION -> EL VALLE 2 | INTERRUPTOR
12527 | 1T23 | ETESA | SUBESTACION -> CAÑAZAS | CUCHILLA MANUAL
1781 | 1T2A | EDEMET | SUBESTACION -> LOCERIA | INTERRUPTOR
1782 | 1T2A | EDEMET | SUBESTACION -> MARAÑÓN | INTERRUPTOR
1783 | 1T2A | ENSA | SUBESTACION -> CERRO VIENTO | INTERRUPTOR
11672 | 1T2A | ENSA | SUBESTACION -> GEEHAN | INTERRUPTOR
11678 | 1T2A1 | ENSA | SUBESTACION -> GEEHAN | CUCHILLA MANUAL
11679 | 1T2A3 | ENSA | SUBESTACION -> GEEHAN | CUCHILLA MANUAL
1784 | 1T2B | EDEMET | SUBESTACION -> LOCERIA | INTERRUPTOR
1785 | 1T2B | EDEMET | SUBESTACION -> MARAÑÓN | INTERRUPTOR
1786 | 1T2B | ENSA | SUBESTACION -> CERRO VIENTO | INTERRUPTOR
1787 | 1T2B | ENSA | SUBESTACION -> MONTE OSCURO | INTERRUPTOR
12584 | 1T2B | ENSA | SUBESTACION -> FRANCE FIELD | INTERRUPTOR
1788 | 1T2C | ENSA | SUBESTACION -> MONTE OSCURO | INTERRUPTOR
12586 | 1T2C | ENSA | SUBESTACION -> FRANCE FIELD | INTERRUPTOR
1789 | 1T3 | EDEMET | SUBESTACION -> LOCERIA | INTERRUPTOR
1790 | 1T3 | EDEMET | SUBESTACION -> MARAÑÓN | INTERRUPTOR
1792 | 1T3 | ENSA | SUBESTACION -> TOCUMEN | INTERRUPTOR
1793 | 1T3 | PANAM | SUBESTACION -> PAN AM | INTERRUPTOR
1794 | 1T3 | ETESA | SUBESTACION -> PANAMA | CUCHILLA MANUAL
1797 | 1T3 | EDEMET | SUBESTACION -> CAPIRA | CUCHILLA MANUAL
12393 | 1T3 | IDEALPMA | SUBESTACION -> BAJO DE MINA | INTERRUPTOR
12410 | 1T3 | EDEMET | SUBESTACION -> SAN FRANCISCO | INTERRUPTOR
13897 | 1T3 | EDEMET | SUBESTACION -> JUSTO AROSEMENA | INTERRUPTOR
15874 | 1T3 | ANSA | SUBESTACION -> SANTA ROSA | INTERRUPTOR
1799 | 1T31 | EDEMET | SUBESTACION -> SAN FRANCISCO | CUCHILLA MANUAL
1800 | 1T32 | EDEMET | SUBESTACION -> CENTRO BANCARIO | INTERRUPTOR
1791 | 1T33 | EDEMET | SUBESTACION -> CENTRO BANCARIO | CUCHILLA MOTORIZADA
12864 | 1T3B | ENSA | SUBESTACION -> SANTA MARIA | INTERRUPTOR
12865 | 1T3C | ENSA | SUBESTACION -> SANTA MARIA | INTERRUPTOR
1803 | 1T4 | EDEMET | SUBESTACION -> SAN FRANCISCO | INTERRUPTOR
1804 | 1T4 | EDEMET | SUBESTACION -> CAPIRA | CUCHILLA MANUAL
12473 | 1T4 | ENSA | SUBESTACION -> SANTA MARIA | INTERRUPTOR
13616 | 1T4 | HCAISAN | SUBESTACION -> PAREDONES | INTERRUPTOR
15875 | 1T4 | ANSA | SUBESTACION -> SANTA ROSA | INTERRUPTOR
1806 | 1T41 | EDEMET | SUBESTACION -> SAN FRANCISCO | CUCHILLA MANUAL
10870 | 1T41 | SOLPAC | SUBESTACION -> PACORA II | CUCHILLA MANUAL
1807 | 1T4A | AESCHANG | PLANTA -> CHANGUINOLA I | INTERRUPTOR | ETESA
1808 | 1T4B | AESCHANG | PLANTA -> CHANGUINOLA I | INTERRUPTOR | ETESA
12587 | 1T5 | ENSA | SUBESTACION -> FRANCE FIELD | INTERRUPTOR
10933 | 1T5 | EDEMET | SUBESTACION -> EL TORNO | INTERRUPTOR
15876 | 1T5 | ANSA | SUBESTACION -> SANTA ROSA | INTERRUPTOR
10934 | 1T6 | EDEMET | SUBESTACION -> EL TORNO | INTERRUPTOR
13888 | 1T6 | EDEMET | SUBESTACION -> JUSTO AROSEMENA | INTERRUPTOR
11787 | 1T7 | EDEMET | SUBESTACION -> EL TORNO | INTERRUPTOR
13892 | 1T7 | EDEMET | SUBESTACION -> JUSTO AROSEMENA | INTERRUPTOR
11786 | 1T8 | EDEMET | SUBESTACION -> EL TORNO | INTERRUPTOR
5529 | 1T9 | ENSA | SUBESTACION -> LAS MINAS 44 | CUCHILLA MANUAL | CELSIACENT
12209 | 1TA1 | SPARKLEPW | PLANTA -> SPARKLE POWER | INTERRUPTOR
12208 | 1TA2 | SPARKLEPW | PLANTA -> SPARKLE POWER | INTERRUPTOR
9132 | 1TT1 | DESHIDCORP | PLANTA -> SAN ANDRÉS | TRANSFORMADOR
9133 | 1TT2 | DESHIDCORP | PLANTA -> SAN ANDRÉS | TRANSFORMADOR
13315 | 1XT1 | ENSA | SUBESTACION -> FRANCE FIELD | CUCHILLA MANUAL
5530 | 1XT2 | ENSA | SUBESTACION -> FRANCE FIELD | CUCHILLA MANUAL
13316 | 1XT4 | ENSA | SUBESTACION -> FRANCE FIELD | CUCHILLA MANUAL
12413 | 2-02 | EDEMET | SUBESTACION -> SAN FRANCISCO | INTERRUPTOR
12414 | 2-07 | EDEMET | SUBESTACION -> SAN FRANCISCO | INTERRUPTOR
12415 | 2-13 | EDEMET | SUBESTACION -> SAN FRANCISCO | INTERRUPTOR
12417 | 2-24 | EDEMET | SUBESTACION -> SAN FRANCISCO | INTERRUPTOR
13261 | 2-3 | EDEMET | SUBESTACION -> MARAÑÓN | INTERRUPTOR
13255 | 2-AB | EDEMET | SUBESTACION -> LOCERIA | INTERRUPTOR
12421 | 21C3B | EDEMET | SUBESTACION -> SAN FRANCISCO | INTERRUPTOR
12422 | 21C4 | EDEMET | SUBESTACION -> SAN FRANCISCO | INTERRUPTOR
13020 | 230 C1 | ETESA | SUBESTACION -> PANAMA II | BANCO DE CAPACITORES
13021 | 230 C2 | ETESA | SUBESTACION -> PANAMA II | BANCO DE CAPACITORES
13022 | 230 C3 | ETESA | SUBESTACION -> PANAMA II | BANCO DE CAPACITORES
13023 | 230 C4 | ETESA | SUBESTACION -> PANAMA II | BANCO DE CAPACITORES
13024 | 230 C5 | ETESA | SUBESTACION -> PANAMA II | BANCO DE CAPACITORES
13025 | 230 C6 | ETESA | SUBESTACION -> PANAMA II | BANCO DE CAPACITORES
8812 | 230-10 | ETESA | LINEA -> 230-10 | LINEA DE CONEXION | CNDMET GSAUSTRAL GSOLPUERTO
10314 | 230-10 PORTICO | ETESA | SUBESTACION -> PROGRESO | PORTICO
8871 | 230-11 | PANAM | LINEA -> 230-11 | LINEA DE CONEXION | ETESA
1959 | 230-11 PÓRTICO | PANAM | SUBESTACION -> PAN AM | PORTICO
8813 | 230-12A | ETESA | LINEA -> 230-12A | LINEA DE CONEXION | AES CNDMET EDEMET
13400 | 230-12A PÓRTICO | ETESA | SUBESTACION -> PANAMA II | PORTICO
8814 | 230-12B | ETESA | LINEA -> 230-12B | LINEA DE CONEXION | AES CNDMET EDECHI EDEMET
10939 | 230-12B PÓRTICO | ETESA | SUBESTACION -> LLANO SÁNCHEZ | PORTICO
15964 | 230-12B PÓRTICO | AES | SUBESTACION -> EL COCO - UEPI | PORTICO | ETESA
15932 | 230-12C PORTICO | ETESA | SUBESTACION -> LLANO SÁNCHEZ | PORTICO
15963 | 230-12C PÓRTICO | AES | SUBESTACION -> EL COCO - UEPI | PORTICO | ETESA
8815 | 230-13A | ETESA | LINEA -> 230-13A | LINEA DE CONEXION | AES CNDMET
13401 | 230-13A PÓRTICO | ETESA | SUBESTACION -> PANAMA II | PORTICO
8816 | 230-13B | ETESA | LINEA -> 230-13B | LINEA DE CONEXION | AES CNDMET
10941 | 230-13B PÓRTICO | ETESA | SUBESTACION -> LLANO SÁNCHEZ | PORTICO
15962 | 230-13B PÓRTICO | AES | SUBESTACION -> EL COCO - UEPI | PORTICO | ETESA
15961 | 230-13C PÓRTICO | AES | SUBESTACION -> EL COCO - UEPI | PORTICO | ETESA
8817 | 230-14A | ETESA | LINEA -> 230-14A | LINEA DE CONEXION | CNDMET
1979 | 230-14A PÓRTICO | ETESA | SUBESTACION -> SAN BARTOLO | PORTICO | STGOSOLAR
10910 | 230-14A PÓRTICO | ETESA | SUBESTACION -> LLANO SÁNCHEZ | PORTICO
8818 | 230-14B | ETESA | LINEA -> 230-14B | LINEA DE CONEXION | CNDMET
1981 | 230-14B PÓRTICO | ETESA | SUBESTACION -> SAN BARTOLO | PORTICO
10942 | 230-14B PÓRTICO | ETESA | SUBESTACION -> VELADERO | PORTICO
8819 | 230-15A | ETESA | LINEA -> 230-15A | LINEA DE CONEXION | CNDMET
1985 | 230-15A PÓRTICO | ETESA | SUBESTACION -> SAN BARTOLO | PORTICO | STGOSOLAR
10504 | 230-15A PÓRTICO | ETESA | SUBESTACION -> LLANO SÁNCHEZ | PORTICO
8820 | 230-15B | ETESA | LINEA -> 230-15B | LINEA DE CONEXION | CNDMET
1987 | 230-15B PÓRTICO | ETESA | SUBESTACION -> SAN BARTOLO | PORTICO
10944 | 230-15B PÓRTICO | ETESA | SUBESTACION -> VELADERO | PORTICO
8821 | 230-16 | ETESA | LINEA -> 230-16 | LINEA DE CONEXION | CNDMET
1988 | 230-16 PÓRTICO | ETESA | SUBESTACION -> GUASQUITAS | PORTICO
11464 | 230-16 PÓRTICO | ETESA | SUBESTACION -> VELADERO | PORTICO
8822 | 230-17 | ETESA | LINEA -> 230-17 | LINEA DE CONEXION | CNDMET
1990 | 230-17 PÓRTICO | ETESA | SUBESTACION -> GUASQUITAS | PORTICO
11465 | 230-17 PÓRTICO | ETESA | SUBESTACION -> VELADERO | PORTICO
8823 | 230-18 | ETESA | LINEA -> 230-18 | LINEA DE CONEXION | CNDMET FORTUNA
1993 | 230-18 PÓRTICO | ETESA | SUBESTACION -> GUASQUITAS | PORTICO
12882 | 230-18 PÓRTICO | FORTUNA | SUBESTACION -> FORTUNA | PORTICO | ETESA
8872 | 230-19 | AES | LINEA -> 230-19 | LINEA DE CONEXION | ETESA
1994 | 230-19 PÓRTICO | ETESA | SUBESTACION -> GUASQUITAS | PORTICO | AES
8824 | 230-1A | ETESA | LINEA -> 230-1A | LINEA DE CONEXION | AES CNDMET PEDREGAL
1996 | 230-1A PÓRTICO | PEDREGAL | SUBESTACION -> PACORA | PORTICO
8825 | 230-1B | ETESA | LINEA -> 230-1B | LINEA DE CONEXION | CNDMET PEDREGAL
1998 | 230-1B PÓRTICO | PEDREGAL | SUBESTACION -> PACORA | PORTICO
15615 | 230-1B PÓRTICO | ETESA | SUBESTACION -> PANAMA II | PORTICO
8826 | 230-1C | ETESA | LINEA -> 230-1C | LINEA DE CONEXION | CNDMET
10488 | 230-1C PÓRTICO | ETESA | SUBESTACION -> PANAMA | PORTICO
10489 | 230-1C PÓRTICO | ETESA | SUBESTACION -> PANAMA II | PORTICO
8828 | 230-20A | ETESA | LINEA -> 230-20A | LINEA DE CONEXION | CNDMET FORTUNA
2004 | 230-20A PÓRTICO | FORTUNA | SUBESTACION -> FORTUNA | PORTICO | ETESA
2006 | 230-20A PÓRTICO | AESCHANG | SUBESTACION -> LA ESPERANZA | PORTICO | ETESA
8829 | 230-20B | ETESA | LINEA -> 230-20B | LINEA DE CONEXION | CNDMET
2009 | 230-20B PÓRTICO | AESCHANG | SUBESTACION -> LA ESPERANZA | PORTICO | ETESA
11503 | 230-20B PÓRTICO | ETESA | SUBESTACION -> CHANGUINOLA | PORTICO
8830 | 230-21 | ETESA | LINEA -> 230-21 | LINEA DE CONEXION | CNDMET
11501 | 230-21 PÓRTICO | ETESA | SUBESTACION -> CHANGUINOLA | PORTICO
8873 | 230-22 | BONTEX | LINEA -> 230-22 | LINEA DE CONEXION | ETESA
8874 | 230-23 | ALTERNEGY | LINEA -> 230-23 | LINEA DE CONEXION
8875 | 230-24 | ALTERNEGY | LINEA -> 230-24 | LINEA DE CONEXION
8876 | 230-25A | EPR | LINEA -> 230-25A | LINEA DE CONEXION | EISA ETESA
8877 | 230-25B | EPR | LINEA -> 230-25B | LINEA DE CONEXION | CNDMET EISA
11387 | 230-26 | PETOABRE | LINEA -> 230-26 | LINEA DE CONEXION
8878 | 230-27 | IDEALPMA | LINEA -> 230-27 | LINEA DE CONEXION | ETESA GSAUSTRAL GSOLPUERTO
8879 | 230-28A | IDEALPMA | LINEA -> 230-28A | LINEA DE CONEXION | ETESA FOUNTAIN GSAUSTRAL GSOLPUERTO
8880 | 230-28B | IDEALPMA | LINEA -> 230-28B | LINEA DE CONEXION | FOUNTAIN
8831 | 230-29 | ETESA | LINEA -> 230-29 | LINEA DE CONEXION | CNDMET
2027 | 230-29 PÓRTICO | ETESA | SUBESTACION -> GUASQUITAS | PORTICO
2028 | 230-29 PÓRTICO | ETESA | SUBESTACION -> CAÑAZAS | PORTICO
8832 | 230-2A | ETESA | LINEA -> 230-2A | LINEA DE CONEXION | AES CAZULPG CNDMET ENSA
8833 | 230-2B | ETESA | LINEA -> 230-2B | LINEA DE CONEXION | CNDMET ENSA
10975 | 230-2B PÓRTICO | ETESA | SUBESTACION -> PANAMA II | PORTICO
8834 | 230-2C | ETESA | LINEA -> 230-2C | LINEA DE CONEXION | CNDMET
2039 | 230-2C PÓRTICO | ETESA | SUBESTACION -> PANAMA | PORTICO
2040 | 230-2C PÓRTICO | ETESA | SUBESTACION -> PANAMA II | PORTICO
8835 | 230-30 | ETESA | LINEA -> 230-30 | LINEA DE CONEXION | CNDMET
2041 | 230-30 PÓRTICO | ETESA | SUBESTACION -> CAÑAZAS | PORTICO
11502 | 230-30 PÓRTICO | ETESA | SUBESTACION -> CHANGUINOLA | PORTICO
8881 | 230-31 | AESCHANG | LINEA -> 230-31 | LINEA DE CONEXION
8882 | 230-32 | AESCHANG | LINEA -> 230-32 | LINEA DE CONEXION
8883 | 230-33 | EISA | LINEA -> 230-33 | LINEA DE CONEXION
8884 | 230-34 | EISA | LINEA -> 230-34 | LINEA DE CONEXION
8885 | 230-35 | HCAISAN | LINEA -> 230-35 | LINEA DE CONEXION | EISA
8886 | 230-36 | FOUNTAIN | LINEA -> 230-36 | LINEA DE CONEXION
12860 | 230-36 PÓRTICO | FOUNTAIN | SUBESTACION -> PORTON | PORTICO
8887 | 230-37 | FOUNTAIN | LINEA -> 230-37 | LINEA DE CONEXION
8836 | 230-3A | ETESA | LINEA -> 230-3A | LINEA DE CONEXION | CNDMET
11862 | 230-3A PÓRTICO | ETESA | SUBESTACION -> PANAMA | PORTICO
15643 | 230-3A PÓRTICO | ETESA | SUBESTACION -> CHORRERA | PORTICO
8796 | 230-3B | ETESA | LINEA -> 230-3B | LINEA DE CONEXION | CNDMET
2059 | 230-3B PÓRTICO | ETESA | SUBESTACION -> EL HIGO | PORTICO
15638 | 230-3B PÓRTICO | ETESA | SUBESTACION -> CHORRERA | PORTICO
8837 | 230-3C | ETESA | LINEA -> 230-3C | LINEA DE CONEXION | CNDMET
2061 | 230-3C PÓRTICO | ETESA | SUBESTACION -> EL HIGO | PORTICO
10938 | 230-3C PÓRTICO | ETESA | SUBESTACION -> LLANO SÁNCHEZ | PORTICO
8888 | 230-40 | GENISA | LINEA -> 230-40 | LINEA DE CONEXION
8889 | 230-41 | MINERAPMA | LINEA -> 230-41 | LINEA DE CONEXION | CNDMET ETESA
8890 | 230-42 | MINERAPMA | LINEA -> 230-42 | LINEA DE CONEXION | CNDMET ETESA
8891 | 230-43 | MINERAPMA | LINEA -> 230-43 | LINEA DE CONEXION
8892 | 230-44 | MINERAPMA | LINEA -> 230-44 | LINEA DE CONEXION
9112 | 230-45 | DESHIDCORP | LINEA -> 230-45 | LINEA DE CONEXION | EISA GESOSA
8838 | 230-47 | ETESA | LINEA -> 230-47 | LINEA DE CONEXION | CNDMET
2063 | 230-47 PÓRTICO | ETESA | SUBESTACION -> PANAMA | PORTICO
2064 | 230-47 PÓRTICO | ETESA | SUBESTACION -> CHORRERA | PORTICO
15258 | 230-47A | ETESA | SUBESTACION -> PANAMA III | LINEA DE CONEXION
15259 | 230-47B | ETESA | LINEA -> 230-47B | LINEA DE CONEXION
15640 | 230-47B PÓRTICO | ETESA | SUBESTACION -> CHORRERA | PORTICO
8839 | 230-48 | ETESA | LINEA -> 230-48 | LINEA DE CONEXION | CNDMET
2065 | 230-48 PÓRTICO | ETESA | SUBESTACION -> PANAMA | PORTICO
2066 | 230-48 PÓRTICO | ETESA | SUBESTACION -> CHORRERA | PORTICO
15260 | 230-48A | ETESA | SUBESTACION -> PANAMA III | LINEA DE CONEXION
15261 | 230-48B | ETESA | LINEA -> 230-48B | LINEA DE CONEXION
15641 | 230-48B PÓRTICO | ETESA | SUBESTACION -> CHORRERA | PORTICO
11385 | 230-49A | PETOABRE | LINEA -> 230-49A | LINEA DE CONEXION | ETESA
15637 | 230-49A PÓRTICO | ETESA | SUBESTACION -> CHORRERA | PORTICO
10947 | 230-49B | ETESA | LINEA -> 230-49B | LINEA DE CONEXION | CNDMET PETOABRE
15616 | 230-49B PÓRTICO | ETESA | SUBESTACION -> LLANO SÁNCHEZ | PORTICO
8841 | 230-4A | ETESA | LINEA -> 230-4A | LINEA DE CONEXION | CNDMET
11863 | 230-4A PÓRTICO | ETESA | SUBESTACION -> PANAMA | PORTICO
15642 | 230-4A PÓRTICO | ETESA | SUBESTACION -> CHORRERA | PORTICO
8842 | 230-4B | ETESA | LINEA -> 230-4B | LINEA DE CONEXION | CNDMET
2073 | 230-4B PÓRTICO | ETESA | SUBESTACION -> EL HIGO | PORTICO
15639 | 230-4B PÓRTICO | ETESA | SUBESTACION -> CHORRERA | PORTICO
8843 | 230-4C | ETESA | LINEA -> 230-4C | LINEA DE CONEXION | CNDMET
2075 | 230-4C PÓRTICO | ETESA | SUBESTACION -> EL HIGO | PORTICO
10940 | 230-4C PÓRTICO | ETESA | SUBESTACION -> LLANO SÁNCHEZ | PORTICO
8844 | 230-50 | ETESA | LINEA -> 230-50 | LINEA DE CONEXION | CNDMET PETOABRE
2077 | 230-50 PÓRTICO | ETESA | SUBESTACION -> CHORRERA | PORTICO
2078 | 230-50 PÓRTICO | ETESA | SUBESTACION -> LLANO SÁNCHEZ | PORTICO
8845 | 230-51 | ETESA | LINEA -> 230-51 | LINEA DE CONEXION | CNDMET
10909 | 230-51 PÓRTICO | ETESA | SUBESTACION -> LLANO SÁNCHEZ | PORTICO
10943 | 230-51 PÓRTICO | ETESA | SUBESTACION -> VELADERO | PORTICO
8846 | 230-52 | ETESA | LINEA -> 230-52 | LINEA DE CONEXION | CNDMET
10908 | 230-52 PÓRTICO | ETESA | SUBESTACION -> LLANO SÁNCHEZ | PORTICO
10945 | 230-52 PÓRTICO | ETESA | SUBESTACION -> VELADERO | PORTICO
14040 | 230-54A | ETESA | LINEA -> 230-54A | LINEA DE CONEXION | CNDMET GANA GENGAT
14041 | 230-54B | ETESA | LINEA -> 230-54B | LINEA DE CONEXION | CNDMET GANA GENGAT
15630 | 230-54B | GANA | SUBESTACION -> CRISTOBAL | LINEA DE CONEXION
13708 | 230-55A | ETESA | LINEA -> 230-55A | LINEA DE CONEXION | CNDMET GENGAT
13709 | 230-55B | ETESA | LINEA -> 230-55B | LINEA DE CONEXION | CNDMET GENGAT
13710 | 230-55C | ETESA | LINEA -> 230-55C | LINEA DE CONEXION | CNDMET GANA GENGAT
15631 | 230-55C | GANA | SUBESTACION -> CRISTOBAL | LINEA DE CONEXION
10837 | 230-56 | AVANZALIA | LINEA -> 230-56 | LINEA DE CONEXION | EDEMET
10839 | 230-57 | AVANZALIA | LINEA -> 230-57 | LINEA DE CONEXION | EDEMET
15112 | 230-58 | ETESA | LINEA -> 230-58 | LINEA DE CONEXION
15113 | 230-59 | ETESA | LINEA -> 230-59 | LINEA DE CONEXION | GENGAT
8849 | 230-5A | ETESA | LINEA -> 230-5A | LINEA DE CONEXION | CNDMET
10514 | 230-5A PÓRTICO | ETESA | SUBESTACION -> VELADERO | PORTICO
10912 | 230-5A PÓRTICO | ETESA | SUBESTACION -> LLANO SÁNCHEZ | PORTICO
8850 | 230-5B | ETESA | LINEA -> 230-5B | LINEA DE CONEXION | CNDMET
2086 | 230-5B PÓRTICO | ETESA | SUBESTACION -> MATA DE NANCE | PORTICO
10513 | 230-5B PÓRTICO | ETESA | SUBESTACION -> VELADERO | PORTICO
13711 | 230-62 | ETESA | LINEA -> 230-62 | LINEA DE CONEXION | GENGAT
8851 | 230-6A | ETESA | LINEA -> 230-6A | LINEA DE CONEXION | CNDMET GENISA
10911 | 230-6A PÓRTICO | ETESA | SUBESTACION -> LLANO SÁNCHEZ | PORTICO
11511 | 230-6A PÓRTICO | GENISA | SUBESTACION -> BELLA VISTA | PORTICO | ETESA
8852 | 230-6B | ETESA | LINEA -> 230-6B | LINEA DE CONEXION | CNDMET GENISA
10946 | 230-6B PÓRTICO | ETESA | SUBESTACION -> VELADERO | PORTICO
11510 | 230-6B PÓRTICO | GENISA | SUBESTACION -> BELLA VISTA | PORTICO | ETESA
8853 | 230-6C | ETESA | LINEA -> 230-6C | LINEA DE CONEXION | CNDMET
2095 | 230-6C PÓRTICO | ETESA | SUBESTACION -> MATA DE NANCE | PORTICO
10487 | 230-6C PÓRTICO | ETESA | SUBESTACION -> VELADERO | PORTICO
8854 | 230-7 | ETESA | LINEA -> 230-7 | LINEA DE CONEXION | CNDMET FORTUNA
2097 | 230-7 PÓRTICO | ETESA | SUBESTACION -> MATA DE NANCE | PORTICO
8855 | 230-8 | ETESA | LINEA -> 230-8 | LINEA DE CONEXION | CNDMET FORTUNA
2099 | 230-8 PÓRTICO | ETESA | SUBESTACION -> MATA DE NANCE | PORTICO
8856 | 230-9A | ETESA | LINEA -> 230-9A | LINEA DE CONEXION | CNDMET
2102 | 230-9A PÓRTICO | ETESA | SUBESTACION -> MATA DE NANCE | PORTICO
11499 | 230-9A PÓRTICO | ETESA | SUBESTACION -> BOQUERÓN 3 | PORTICO
8857 | 230-9B | ETESA | LINEA -> 230-9B | LINEA DE CONEXION | CNDMET GSAUSTRAL GSOLPUERTO
2104 | 230-9B PÓRTICO | ETESA | SUBESTACION -> PROGRESO | PORTICO
11500 | 230-9B PÓRTICO | ETESA | SUBESTACION -> BOQUERÓN 3 | PORTICO
2108 | 23A1 | AES | SUBESTACION -> ESTI | CUCHILLA MOTORIZADA
2109 | 23A1 | EISA | SUBESTACION -> EL ALTO | CUCHILLA MOTORIZADA
2110 | 23A1 | HCAISAN | SUBESTACION -> PAREDONES | CUCHILLA MOTORIZADA
2112 | 23A11 | FORTUNA | SUBESTACION -> FORTUNA | CUCHILLA MANUAL
2113 | 23A11 | ENSA | SUBESTACION -> 24 DE DICIEMBRE | CUCHILLA MANUAL
2114 | 23A11 | ETESA | SUBESTACION -> PANAMA | CUCHILLA MANUAL
2115 | 23A11 | ETESA | SUBESTACION -> PANAMA II | CUCHILLA MANUAL
2116 | 23A11 | ETESA | SUBESTACION -> LLANO SÁNCHEZ | CUCHILLA MANUAL
2117 | 23A11 | ETESA | SUBESTACION -> PROGRESO | CUCHILLA MANUAL | ICE
2118 | 23A11 | ETESA | SUBESTACION -> MATA DE NANCE | CUCHILLA MANUAL | TECNISOL1
2119 | 23A11 | ETESA | SUBESTACION -> CHANGUINOLA | CUCHILLA MANUAL
2121 | 23A11 | AESCHANG | SUBESTACION -> LA ESPERANZA | CUCHILLA MANUAL | ETESA
2122 | 23A11 | ETESA | SUBESTACION -> CAÑAZAS | CUCHILLA MANUAL | PTP
2123 | 23A11 | EISA | SUBESTACION -> DOMINICAL | CUCHILLA MOTORIZADA
2124 | 23A11 | MINERAPMA | SUBESTACION -> PUNTA RINCÓN | CUCHILLA MOTORIZADA
2125 | 23A11 | GENISA | SUBESTACION -> BELLA VISTA | CUCHILLA MOTORIZADA
2126 | 23A11 | GANA | SUBESTACION -> CRISTOBAL | CUCHILLA MOTORIZADA
5531 | 23A11 | AES | SUBESTACION -> BAYANO | CUCHILLA MANUAL
10057 | 23A11 | ETESA | SUBESTACION -> BOQUERÓN 3 | CUCHILLA MANUAL
12385 | 23A11 | IDEALPMA | SUBESTACION -> BAITUN | CUCHILLA MOTORIZADA
12635 | 23A11 | ETESA | SUBESTACION -> CHORRERA | CUCHILLA MANUAL
12683 | 23A11 | ETESA | SUBESTACION -> EL HIGO | CUCHILLA MANUAL
12913 | 23A11 | ETESA | SUBESTACION -> SAN BARTOLO | CUCHILLA MANUAL | STGOSOLAR
13718 | 23A11 | GENGAT | SUBESTACION -> TELFERS II | CUCHILLA MOTORIZADA | GANA
14550 | 23A11 | ETESA | SUBESTACION -> SABANITAS | CUCHILLA MOTORIZADA
15062 | 23A11 | ETESA | SUBESTACION -> PANAMA III | CUCHILLA MOTORIZADA
2128 | 23A112 | ETESA | SUBESTACION -> VELADERO | INTERRUPTOR
2130 | 23A12 | FORTUNA | SUBESTACION -> FORTUNA | INTERRUPTOR
2131 | 23A12 | ENSA | SUBESTACION -> 24 DE DICIEMBRE | INTERRUPTOR
2132 | 23A12 | ETESA | SUBESTACION -> PROGRESO | INTERRUPTOR | GSAUSTRAL GSOLPUERTO
2133 | 23A12 | ETESA | SUBESTACION -> PANAMA | INTERRUPTOR
2134 | 23A12 | ETESA | SUBESTACION -> LLANO SÁNCHEZ | INTERRUPTOR
2135 | 23A12 | ETESA | SUBESTACION -> MATA DE NANCE | INTERRUPTOR | TECNISOL1
2136 | 23A12 | ETESA | SUBESTACION -> CHANGUINOLA | INTERRUPTOR
2138 | 23A12 | ETESA | SUBESTACION -> EL HIGO | INTERRUPTOR
2139 | 23A12 | ETESA | SUBESTACION -> CAÑAZAS | INTERRUPTOR | PTP
2140 | 23A12 | ETESA | SUBESTACION -> SAN BARTOLO | INTERRUPTOR | STGOSOLAR
2141 | 23A12 | AESCHANG | SUBESTACION -> LA ESPERANZA | INTERRUPTOR | ETESA
2142 | 23A12 | EISA | SUBESTACION -> DOMINICAL | INTERRUPTOR
2143 | 23A12 | MINERAPMA | SUBESTACION -> PUNTA RINCÓN | INTERRUPTOR
2144 | 23A12 | GENISA | SUBESTACION -> BELLA VISTA | INTERRUPTOR
2145 | 23A12 | GANA | SUBESTACION -> CRISTOBAL | INTERRUPTOR
10058 | 23A12 | ETESA | SUBESTACION -> BOQUERÓN 3 | INTERRUPTOR
12617 | 23A12 | ETESA | SUBESTACION -> CHORRERA | INTERRUPTOR
13403 | 23A12 | ETESA | SUBESTACION -> PANAMA II | INTERRUPTOR
13695 | 23A12 | GENGAT | SUBESTACION -> TELFERS II | INTERRUPTOR | GANA
14538 | 23A12 | ETESA | SUBESTACION -> SABANITAS | INTERRUPTOR
14982 | 23A12 | ETESA | SUBESTACION -> PANAMA III | INTERRUPTOR
2147 | 23A122 | ETESA | SUBESTACION -> VELADERO | INTERRUPTOR
2149 | 23A13 | FORTUNA | SUBESTACION -> FORTUNA | CUCHILLA MANUAL
2150 | 23A13 | ENSA | SUBESTACION -> 24 DE DICIEMBRE | CUCHILLA MANUAL
2151 | 23A13 | ETESA | SUBESTACION -> PANAMA | CUCHILLA MANUAL
2153 | 23A13 | ETESA | SUBESTACION -> LLANO SÁNCHEZ | CUCHILLA MANUAL
2154 | 23A13 | ETESA | SUBESTACION -> PROGRESO | CUCHILLA MANUAL | ICE
2155 | 23A13 | ETESA | SUBESTACION -> MATA DE NANCE | CUCHILLA MANUAL | TECNISOL1
2157 | 23A13 | AESCHANG | SUBESTACION -> LA ESPERANZA | CUCHILLA MANUAL | ETESA
2158 | 23A13 | ETESA | SUBESTACION -> CAÑAZAS | CUCHILLA MANUAL | PTP
2159 | 23A13 | EISA | SUBESTACION -> DOMINICAL | CUCHILLA MOTORIZADA
2160 | 23A13 | GENISA | SUBESTACION -> BELLA VISTA | CUCHILLA MOTORIZADA
2161 | 23A13 | GANA | SUBESTACION -> CRISTOBAL | CUCHILLA MOTORIZADA
10059 | 23A13 | ETESA | SUBESTACION -> BOQUERÓN 3 | CUCHILLA MANUAL
12572 | 23A13 | ETESA | SUBESTACION -> CHANGUINOLA | CUCHILLA MANUAL
12636 | 23A13 | ETESA | SUBESTACION -> CHORRERA | CUCHILLA MANUAL
12684 | 23A13 | ETESA | SUBESTACION -> EL HIGO | CUCHILLA MANUAL
12914 | 23A13 | ETESA | SUBESTACION -> SAN BARTOLO | CUCHILLA MANUAL | STGOSOLAR
13402 | 23A13 | ETESA | SUBESTACION -> PANAMA II | CUCHILLA MANUAL
13719 | 23A13 | GENGAT | SUBESTACION -> TELFERS II | CUCHILLA MOTORIZADA | GANA
14551 | 23A13 | ETESA | SUBESTACION -> SABANITAS | CUCHILLA MOTORIZADA
15063 | 23A13 | ETESA | SUBESTACION -> PANAMA III | CUCHILLA MOTORIZADA
2162 | 23A2 | AES | SUBESTACION -> ESTI | CUCHILLA MOTORIZADA
2163 | 23A2 | EISA | SUBESTACION -> EL ALTO | CUCHILLA MOTORIZADA
2164 | 23A2 | HCAISAN | SUBESTACION -> PAREDONES | CUCHILLA MOTORIZADA
2165 | 23A21 | FORTUNA | SUBESTACION -> FORTUNA | CUCHILLA MANUAL
2166 | 23A21 | ENSA | SUBESTACION -> 24 DE DICIEMBRE | CUCHILLA MANUAL
2167 | 23A21 | ETESA | SUBESTACION -> PANAMA | CUCHILLA MANUAL
2168 | 23A21 | ETESA | SUBESTACION -> PANAMA II | CUCHILLA MANUAL
2169 | 23A21 | ETESA | SUBESTACION -> CHORRERA | CUCHILLA MANUAL
2170 | 23A21 | ETESA | SUBESTACION -> LLANO SÁNCHEZ | CUCHILLA MANUAL
2171 | 23A21 | ETESA | SUBESTACION -> PROGRESO | CUCHILLA MANUAL
2172 | 23A21 | ETESA | SUBESTACION -> MATA DE NANCE | CUCHILLA MANUAL | TECNISOL1
2173 | 23A21 | ETESA | SUBESTACION -> CHANGUINOLA | CUCHILLA MANUAL
2175 | 23A21 | ETESA | SUBESTACION -> CAÑAZAS | CUCHILLA MANUAL
2176 | 23A21 | ETESA | SUBESTACION -> GUASQUITAS | CUCHILLA MANUAL | BONTEX
2177 | 23A21 | AESCHANG | SUBESTACION -> LA ESPERANZA | CUCHILLA MANUAL
2178 | 23A21 | MINERAPMA | SUBESTACION -> BOTIJA | CUCHILLA MOTORIZADA
2179 | 23A21 | GENISA | SUBESTACION -> BELLA VISTA | CUCHILLA MOTORIZADA | ETESA
2180 | 23A21 | GANA | SUBESTACION -> CRISTOBAL | CUCHILLA MOTORIZADA
5536 | 23A21 | AES | SUBESTACION -> BAYANO | CUCHILLA MANUAL
5671 | 23A21 | PEDREGAL | SUBESTACION -> PACORA | CUCHILLA MOTORIZADA
10060 | 23A21 | ETESA | SUBESTACION -> BOQUERÓN 3 | CUCHILLA MANUAL
10838 | 23A21 | AES | SUBESTACION -> EL COCO - UEPI | CUCHILLA MOTORIZADA | AVANZALIA
11391 | 23A21 | PETOABRE | SUBESTACION -> ANTON IV | CUCHILLA MOTORIZADA
12367 | 23A21 | IDEALPMA | SUBESTACION -> BAITUN | CUCHILLA MOTORIZADA
12685 | 23A21 | ETESA | SUBESTACION -> EL HIGO | CUCHILLA MANUAL
12915 | 23A21 | ETESA | SUBESTACION -> SAN BARTOLO | CUCHILLA MANUAL | STGOSOLAR
13724 | 23A21 | GENGAT | SUBESTACION -> TELFERS II | CUCHILLA MOTORIZADA
14556 | 23A21 | ETESA | SUBESTACION -> SABANITAS | CUCHILLA MOTORIZADA | GENGAT
15064 | 23A21 | ETESA | SUBESTACION -> PANAMA III | CUCHILLA MOTORIZADA
2181 | 23A22 | FORTUNA | SUBESTACION -> FORTUNA | INTERRUPTOR
2182 | 23A22 | ENSA | SUBESTACION -> 24 DE DICIEMBRE | INTERRUPTOR
2183 | 23A22 | PEDREGAL | SUBESTACION -> PACORA | INTERRUPTOR
2184 | 23A22 | ETESA | SUBESTACION -> PANAMA | INTERRUPTOR
2185 | 23A22 | ETESA | SUBESTACION -> PANAMA II | INTERRUPTOR
2186 | 23A22 | ETESA | SUBESTACION -> CHORRERA | INTERRUPTOR
2187 | 23A22 | ETESA | SUBESTACION -> LLANO SÁNCHEZ | INTERRUPTOR
2188 | 23A22 | ETESA | SUBESTACION -> PROGRESO | INTERRUPTOR | GSAUSTRAL GSOLPUERTO
2189 | 23A22 | ETESA | SUBESTACION -> MATA DE NANCE | INTERRUPTOR | TECNISOL1
2190 | 23A22 | ETESA | SUBESTACION -> CHANGUINOLA | INTERRUPTOR
2191 | 23A22 | ETESA | SUBESTACION -> EL HIGO | INTERRUPTOR
2192 | 23A22 | ETESA | SUBESTACION -> CAÑAZAS | INTERRUPTOR | PTP
2193 | 23A22 | ETESA | SUBESTACION -> SAN BARTOLO | INTERRUPTOR | STGOSOLAR
2194 | 23A22 | ETESA | SUBESTACION -> GUASQUITAS | INTERRUPTOR | BONTEX
2195 | 23A22 | AESCHANG | SUBESTACION -> LA ESPERANZA | INTERRUPTOR
2196 | 23A22 | IDEALPMA | SUBESTACION -> BAITUN | INTERRUPTOR
2197 | 23A22 | GENISA | SUBESTACION -> BELLA VISTA | INTERRUPTOR | ETESA
2198 | 23A22 | GANA | SUBESTACION -> CRISTOBAL | INTERRUPTOR
10830 | 23A22 | AES | SUBESTACION -> EL COCO - UEPI | INTERRUPTOR | AVANZALIA
11422 | 23A22 | PETOABRE | SUBESTACION -> ANTON IV | INTERRUPTOR
13698 | 23A22 | GENGAT | SUBESTACION -> TELFERS II | INTERRUPTOR
14539 | 23A22 | ETESA | SUBESTACION -> SABANITAS | INTERRUPTOR | GENGAT
14983 | 23A22 | ETESA | SUBESTACION -> PANAMA III | INTERRUPTOR
2199 | 23A23 | FORTUNA | SUBESTACION -> FORTUNA | CUCHILLA MANUAL
2200 | 23A23 | ENSA | SUBESTACION -> 24 DE DICIEMBRE | CUCHILLA MANUAL
2201 | 23A23 | ETESA | SUBESTACION -> PANAMA | CUCHILLA MANUAL
2202 | 23A23 | ETESA | SUBESTACION -> PANAMA II | CUCHILLA MANUAL
2203 | 23A23 | ETESA | SUBESTACION -> CHORRERA | CUCHILLA MANUAL
2204 | 23A23 | ETESA | SUBESTACION -> LLANO SÁNCHEZ | CUCHILLA MANUAL
2205 | 23A23 | ETESA | SUBESTACION -> PROGRESO | CUCHILLA MANUAL
2206 | 23A23 | ETESA | SUBESTACION -> MATA DE NANCE | CUCHILLA MANUAL | TECNISOL1
2207 | 23A23 | ETESA | SUBESTACION -> CHANGUINOLA | CUCHILLA MANUAL
2208 | 23A23 | ETESA | SUBESTACION -> CAÑAZAS | CUCHILLA MANUAL
2209 | 23A23 | ETESA | SUBESTACION -> GUASQUITAS | CUCHILLA MANUAL | BONTEX
2210 | 23A23 | AESCHANG | SUBESTACION -> LA ESPERANZA | CUCHILLA MANUAL
2211 | 23A23 | GENISA | SUBESTACION -> BELLA VISTA | CUCHILLA MOTORIZADA | ETESA
2212 | 23A23 | GANA | SUBESTACION -> CRISTOBAL | CUCHILLA MOTORIZADA
5672 | 23A23 | PEDREGAL | SUBESTACION -> PACORA | CUCHILLA MOTORIZADA
10824 | 23A23 | AES | SUBESTACION -> EL COCO - UEPI | CUCHILLA MOTORIZADA | AVANZALIA
11392 | 23A23 | PETOABRE | SUBESTACION -> ANTON IV | CUCHILLA MOTORIZADA
12368 | 23A23 | IDEALPMA | SUBESTACION -> BAITUN | CUCHILLA MOTORIZADA
12686 | 23A23 | ETESA | SUBESTACION -> EL HIGO | CUCHILLA MANUAL
12916 | 23A23 | ETESA | SUBESTACION -> SAN BARTOLO | CUCHILLA MANUAL | STGOSOLAR
13725 | 23A23 | GENGAT | SUBESTACION -> TELFERS II | CUCHILLA MOTORIZADA
14557 | 23A23 | ETESA | SUBESTACION -> SABANITAS | CUCHILLA MOTORIZADA | GENGAT
15065 | 23A23 | ETESA | SUBESTACION -> PANAMA III | CUCHILLA MOTORIZADA
2213 | 23A3 | EISA | SUBESTACION -> EL ALTO | CUCHILLA MOTORIZADA
2214 | 23A3 | HCAISAN | SUBESTACION -> PAREDONES | CUCHILLA MOTORIZADA
2215 | 23A31 | FORTUNA | SUBESTACION -> FORTUNA | CUCHILLA MANUAL | ETESA
2216 | 23A31 | ETESA | SUBESTACION -> PANAMA | CUCHILLA MANUAL
2217 | 23A31 | ETESA | SUBESTACION -> PANAMA II | CUCHILLA MANUAL
2218 | 23A31 | ETESA | SUBESTACION -> GUASQUITAS | CUCHILLA MANUAL
2219 | 23A31 | ETESA | SUBESTACION -> MATA DE NANCE | CUCHILLA MANUAL | TECNISOL1
2221 | 23A31 | AES | SUBESTACION -> EL COCO - UEPI | CUCHILLA MOTORIZADA | ETESA
2222 | 23A31 | MINERAPMA | SUBESTACION -> PUNTA RINCÓN | CUCHILLA MOTORIZADA
2223 | 23A31 | MINERAPMA | SUBESTACION -> BOTIJA | CUCHILLA MOTORIZADA
2224 | 23A31 | GANA | SUBESTACION -> CRISTOBAL | CUCHILLA MOTORIZADA | GENGAT
5539 | 23A31 | AES | SUBESTACION -> BAYANO | CUCHILLA MANUAL
12590 | 23A31 | ETESA | SUBESTACION -> CHANGUINOLA | CUCHILLA MANUAL
10061 | 23A31 | ETESA | SUBESTACION -> BOQUERÓN 3 | CUCHILLA MANUAL
11398 | 23A31 | PETOABRE | SUBESTACION -> ANTON IV | CUCHILLA MOTORIZADA
12369 | 23A31 | IDEALPMA | SUBESTACION -> BAITUN | CUCHILLA MOTORIZADA
12687 | 23A31 | ETESA | SUBESTACION -> EL HIGO | CUCHILLA MANUAL
12899 | 23A31 | ETESA | SUBESTACION -> PROGRESO | CUCHILLA MOTORIZADA
12917 | 23A31 | ETESA | SUBESTACION -> SAN BARTOLO | CUCHILLA MANUAL | STGOSOLAR
13730 | 23A31 | GENGAT | SUBESTACION -> TELFERS II | CUCHILLA MOTORIZADA
14562 | 23A31 | ETESA | SUBESTACION -> SABANITAS | CUCHILLA MOTORIZADA
15066 | 23A31 | ETESA | SUBESTACION -> PANAMA III | CUCHILLA MOTORIZADA
2225 | 23A32 | FORTUNA | SUBESTACION -> FORTUNA | INTERRUPTOR | ETESA
2226 | 23A32 | ETESA | SUBESTACION -> PANAMA | INTERRUPTOR
2227 | 23A32 | ETESA | SUBESTACION -> PANAMA II | INTERRUPTOR
2228 | 23A32 | ETESA | SUBESTACION -> GUASQUITAS | INTERRUPTOR
2229 | 23A32 | ETESA | SUBESTACION -> MATA DE NANCE | INTERRUPTOR
2230 | 23A32 | ETESA | SUBESTACION -> EL HIGO | INTERRUPTOR
2231 | 23A32 | ETESA | SUBESTACION -> PROGRESO | INTERRUPTOR | AES AFUERTE GSAUSTRAL GSOLPUERTO IDEALPMA
2232 | 23A32 | IDEALPMA | SUBESTACION -> BAITUN | INTERRUPTOR
2233 | 23A32 | EISA | SUBESTACION -> DOMINICAL | INTERRUPTOR
2234 | 23A32 | AES | SUBESTACION -> EL COCO - UEPI | INTERRUPTOR | ETESA
2235 | 23A32 | MINERAPMA | SUBESTACION -> PUNTA RINCÓN | INTERRUPTOR
2236 | 23A32 | GANA | SUBESTACION -> CRISTOBAL | INTERRUPTOR | GENGAT
13701 | 23A32 | GENGAT | SUBESTACION -> TELFERS II | INTERRUPTOR
14540 | 23A32 | ETESA | SUBESTACION -> SABANITAS | INTERRUPTOR
14930 | 23A32 | ETESA | SUBESTACION -> SAN BARTOLO | INTERRUPTOR | STGOSOLAR
14984 | 23A32 | ETESA | SUBESTACION -> PANAMA III | INTERRUPTOR
2237 | 23A33 | FORTUNA | SUBESTACION -> FORTUNA | CUCHILLA MANUAL | ETESA
2238 | 23A33 | ETESA | SUBESTACION -> PANAMA | CUCHILLA MANUAL
2239 | 23A33 | ETESA | SUBESTACION -> PANAMA II | CUCHILLA MANUAL
2240 | 23A33 | ETESA | SUBESTACION -> GUASQUITAS | CUCHILLA MANUAL
2241 | 23A33 | ETESA | SUBESTACION -> MATA DE NANCE | CUCHILLA MANUAL | TECNISOL1
2242 | 23A33 | AES | SUBESTACION -> EL COCO - UEPI | CUCHILLA MOTORIZADA | ETESA
2243 | 23A33 | GANA | SUBESTACION -> CRISTOBAL | CUCHILLA MOTORIZADA | GENGAT
12370 | 23A33 | IDEALPMA | SUBESTACION -> BAITUN | CUCHILLA MOTORIZADA
12688 | 23A33 | ETESA | SUBESTACION -> EL HIGO | CUCHILLA MANUAL
12900 | 23A33 | ETESA | SUBESTACION -> PROGRESO | CUCHILLA MOTORIZADA
13731 | 23A33 | GENGAT | SUBESTACION -> TELFERS II | CUCHILLA MOTORIZADA
14563 | 23A33 | ETESA | SUBESTACION -> SABANITAS | CUCHILLA MOTORIZADA
14929 | 23A33 | ETESA | SUBESTACION -> SAN BARTOLO | CUCHILLA MANUAL | STGOSOLAR
15067 | 23A33 | ETESA | SUBESTACION -> PANAMA III | CUCHILLA MOTORIZADA
12777 | 23A41 | ETESA | SUBESTACION -> MATA DE NANCE | CUCHILLA MANUAL
2244 | 23A41 | ETESA | SUBESTACION -> PANAMA II | CUCHILLA MANUAL | COPE
2245 | 23A41 | ETESA | SUBESTACION -> CHORRERA | CUCHILLA MANUAL
2246 | 23A41 | ETESA | SUBESTACION -> GUASQUITAS | CUCHILLA MANUAL
2247 | 23A41 | ETESA | SUBESTACION -> VELADERO | CUCHILLA MANUAL
2248 | 23A41 | AES | SUBESTACION -> EL COCO - UEPI | CUCHILLA MOTORIZADA | ETESA
2249 | 23A41 | MINERAPMA | SUBESTACION -> BOTIJA | CUCHILLA MOTORIZADA
5540 | 23A41 | AES | SUBESTACION -> BAYANO | CUCHILLA MANUAL
12817 | 23A41 | ETESA | SUBESTACION -> PANAMA | CUCHILLA MANUAL
14568 | 23A41 | ETESA | SUBESTACION -> SABANITAS | CUCHILLA MOTORIZADA
15068 | 23A41 | ETESA | SUBESTACION -> PANAMA III | CUCHILLA MOTORIZADA
15821 | 23A41 | ETESA | SUBESTACION -> BOQUERÓN 3 | CUCHILLA MANUAL
2250 | 23A42 | ETESA | SUBESTACION -> PANAMA II | INTERRUPTOR | ENSA
2251 | 23A42 | ETESA | SUBESTACION -> CHORRERA | INTERRUPTOR
2252 | 23A42 | ETESA | SUBESTACION -> GUASQUITAS | INTERRUPTOR
2253 | 23A42 | ETESA | SUBESTACION -> VELADERO | INTERRUPTOR
2254 | 23A42 | EISA | SUBESTACION -> DOMINICAL | INTERRUPTOR
2255 | 23A42 | AES | SUBESTACION -> EL COCO - UEPI | INTERRUPTOR | ETESA
12780 | 23A42 | ETESA | SUBESTACION -> MATA DE NANCE | INTERRUPTOR
12832 | 23A42 | ETESA | SUBESTACION -> PANAMA | INTERRUPTOR
14541 | 23A42 | ETESA | SUBESTACION -> SABANITAS | INTERRUPTOR
14985 | 23A42 | ETESA | SUBESTACION -> PANAMA III | INTERRUPTOR
2256 | 23A43 | ETESA | SUBESTACION -> PANAMA II | CUCHILLA MANUAL | COPE
2257 | 23A43 | ETESA | SUBESTACION -> CHORRERA | CUCHILLA MANUAL
2258 | 23A43 | ETESA | SUBESTACION -> GUASQUITAS | CUCHILLA MANUAL
2259 | 23A43 | ETESA | SUBESTACION -> VELADERO | CUCHILLA MANUAL
2260 | 23A43 | AES | SUBESTACION -> EL COCO - UEPI | CUCHILLA MOTORIZADA | ETESA
12778 | 23A43 | ETESA | SUBESTACION -> MATA DE NANCE | CUCHILLA MANUAL
12818 | 23A43 | ETESA | SUBESTACION -> PANAMA | CUCHILLA MANUAL
14569 | 23A43 | ETESA | SUBESTACION -> SABANITAS | CUCHILLA MOTORIZADA
15069 | 23A43 | ETESA | SUBESTACION -> PANAMA III | CUCHILLA MOTORIZADA
2261 | 23A51 | ETESA | SUBESTACION -> PANAMA II | CUCHILLA MANUAL | PEDREGAL
2262 | 23A51 | ETESA | SUBESTACION -> GUASQUITAS | CUCHILLA MANUAL
2263 | 23A51 | ETESA | SUBESTACION -> VELADERO | CUCHILLA MANUAL
2264 | 23A51 | AES | SUBESTACION -> EL COCO - UEPI | CUCHILLA MOTORIZADA | UEPPME2
2265 | 23A51 | MINERAPMA | SUBESTACION -> BOTIJA | CUCHILLA MOTORIZADA
5543 | 23A51 | AES | SUBESTACION -> BAYANO | CUCHILLA MANUAL
12821 | 23A51 | ETESA | SUBESTACION -> PANAMA | CUCHILLA MANUAL
15070 | 23A51 | ETESA | SUBESTACION -> PANAMA III | CUCHILLA MOTORIZADA | GENGAT
2266 | 23A52 | ETESA | SUBESTACION -> PANAMA II | INTERRUPTOR
2267 | 23A52 | ETESA | SUBESTACION -> VELADERO | INTERRUPTOR
2268 | 23A52 | AES | SUBESTACION -> EL COCO - UEPI | INTERRUPTOR | UEPPME2
12709 | 23A52 | ETESA | SUBESTACION -> GUASQUITAS | INTERRUPTOR
11761 | 23A52 | ETESA | SUBESTACION -> PANAMA | INTERRUPTOR
14986 | 23A52 | ETESA | SUBESTACION -> PANAMA III | INTERRUPTOR | GENGAT
2269 | 23A53 | ETESA | SUBESTACION -> PANAMA II | CUCHILLA MANUAL | PEDREGAL
2270 | 23A53 | ETESA | SUBESTACION -> VELADERO | CUCHILLA MANUAL
2271 | 23A53 | AES | SUBESTACION -> EL COCO - UEPI | CUCHILLA MOTORIZADA | UEPPME2
12710 | 23A53 | ETESA | SUBESTACION -> GUASQUITAS | CUCHILLA MANUAL
15071 | 23A53 | ETESA | SUBESTACION -> PANAMA III | CUCHILLA MOTORIZADA | GENGAT
2272 | 23A61 | ETESA | SUBESTACION -> VELADERO | CUCHILLA MANUAL
2273 | 23A61 | MINERAPMA | SUBESTACION -> BOTIJA | CUCHILLA MOTORIZADA
2274 | 23A61 | ETESA | SUBESTACION -> PANAMA II | CUCHILLA MANUAL | GANA
12822 | 23A61 | ETESA | SUBESTACION -> PANAMA | CUCHILLA MANUAL
15072 | 23A61 | ETESA | SUBESTACION -> PANAMA III | CUCHILLA MOTORIZADA
2275 | 23A62 | AES | SUBESTACION -> BAYANO | INTERRUPTOR
2276 | 23A62 | ETESA | SUBESTACION -> VELADERO | INTERRUPTOR
12833 | 23A62 | ETESA | SUBESTACION -> PANAMA | INTERRUPTOR
14987 | 23A62 | ETESA | SUBESTACION -> PANAMA III | INTERRUPTOR
2277 | 23A63 | ETESA | SUBESTACION -> VELADERO | CUCHILLA MANUAL
12823 | 23A63 | ETESA | SUBESTACION -> PANAMA | CUCHILLA MANUAL
15073 | 23A63 | ETESA | SUBESTACION -> PANAMA III | CUCHILLA MOTORIZADA
2278 | 23A71 | ETESA | SUBESTACION -> VELADERO | CUCHILLA MANUAL
2279 | 23A71 | MINERAPMA | SUBESTACION -> BOTIJA | CUCHILLA MOTORIZADA
2280 | 23A71 | ETESA | SUBESTACION -> PANAMA II | CUCHILLA MANUAL | GANA
12637 | 23A71 | ETESA | SUBESTACION -> CHORRERA | CUCHILLA MANUAL
2281 | 23A72 | ETESA | SUBESTACION -> CHORRERA | INTERRUPTOR
2282 | 23A72 | ETESA | SUBESTACION -> VELADERO | INTERRUPTOR
2283 | 23A73 | ETESA | SUBESTACION -> VELADERO | CUCHILLA MANUAL
12638 | 23A73 | ETESA | SUBESTACION -> CHORRERA | CUCHILLA MANUAL
2284 | 23A81 | ETESA | SUBESTACION -> PANAMA II | CUCHILLA MANUAL
2285 | 23A81 | ETESA | SUBESTACION -> VELADERO | CUCHILLA MANUAL
2286 | 23A81 | MINERAPMA | SUBESTACION -> BOTIJA | CUCHILLA MOTORIZADA
12639 | 23A81 | ETESA | SUBESTACION -> CHORRERA | CUCHILLA MANUAL
2287 | 23A82 | ETESA | SUBESTACION -> PANAMA II | INTERRUPTOR
2288 | 23A82 | ETESA | SUBESTACION -> CHORRERA | INTERRUPTOR
2289 | 23A82 | ETESA | SUBESTACION -> VELADERO | INTERRUPTOR
2290 | 23A83 | ETESA | SUBESTACION -> PANAMA II | CUCHILLA MANUAL
2291 | 23A83 | ETESA | SUBESTACION -> VELADERO | CUCHILLA MANUAL
12640 | 23A83 | ETESA | SUBESTACION -> CHORRERA | CUCHILLA MANUAL
2292 | 23A91 | ETESA | SUBESTACION -> VELADERO | CUCHILLA MANUAL
2293 | 23A92 | ETESA | SUBESTACION -> VELADERO | INTERRUPTOR
2294 | 23A93 | ETESA | SUBESTACION -> VELADERO | CUCHILLA MANUAL
2295 | 23AB1 | FOUNTAIN | SUBESTACION -> PORTON | CUCHILLA MANUAL
2296 | 23AB1 | MINERAPMA | SUBESTACION -> PUNTA RINCÓN | CUCHILLA MOTORIZADA
2297 | 23AB1 | MINERAPMA | SUBESTACION -> BOTIJA | CUCHILLA MOTORIZADA
2299 | 23AB2 | FOUNTAIN | SUBESTACION -> PORTON | INTERRUPTOR
2300 | 23AB2 | MINERAPMA | SUBESTACION -> PUNTA RINCÓN | INTERRUPTOR
2301 | 23AB2 | MINERAPMA | SUBESTACION -> BOTIJA | INTERRUPTOR
2302 | 23AB3 | FOUNTAIN | SUBESTACION -> PORTON | CUCHILLA MANUAL
2303 | 23AB3 | MINERAPMA | SUBESTACION -> PUNTA RINCÓN | CUCHILLA MOTORIZADA
2304 | 23AB3 | MINERAPMA | SUBESTACION -> BOTIJA | CUCHILLA MOTORIZADA
2305 | 23AC1 | ETESA | SUBESTACION -> LLANO SÁNCHEZ | CUCHILLA MANUAL
12918 | 23AC1 | ETESA | SUBESTACION -> SAN BARTOLO | CUCHILLA MANUAL | STGOSOLAR
2306 | 23AC2 | ETESA | SUBESTACION -> LLANO SÁNCHEZ | INTERRUPTOR
11842 | 23AC2 | ETESA | SUBESTACION -> SAN BARTOLO | INTERRUPTOR | STGOSOLAR
2307 | 23AC3 | ETESA | SUBESTACION -> LLANO SÁNCHEZ | CUCHILLA MANUAL
12919 | 23AC3 | ETESA | SUBESTACION -> SAN BARTOLO | CUCHILLA MANUAL | STGOSOLAR
2308 | 23AD1 | FOUNTAIN | SUBESTACION -> PORTON | CUCHILLA MANUAL
2309 | 23AD2 | FOUNTAIN | SUBESTACION -> PORTON | INTERRUPTOR
2310 | 23AD3 | FOUNTAIN | SUBESTACION -> PORTON | CUCHILLA MANUAL
5546 | 23B1 | AES | SUBESTACION -> BAYANO | CUCHILLA MANUAL
2312 | 23B101 | ETESA | SUBESTACION -> VELADERO | CUCHILLA MANUAL | EPR
2313 | 23B102 | ETESA | SUBESTACION -> VELADERO | INTERRUPTOR | EPR
2314 | 23B103 | ETESA | SUBESTACION -> VELADERO | CUCHILLA MANUAL | EPR
2315 | 23B11 | FORTUNA | SUBESTACION -> FORTUNA | CUCHILLA MANUAL
2316 | 23B11 | AES | SUBESTACION -> BAYANO | CUCHILLA MOTORIZADA | ENSA
2317 | 23B11 | ETESA | SUBESTACION -> PANAMA | CUCHILLA MANUAL
2318 | 23B11 | ETESA | SUBESTACION -> PANAMA II | CUCHILLA MANUAL
2319 | 23B11 | ETESA | SUBESTACION -> CHORRERA | CUCHILLA MANUAL
2320 | 23B11 | ETESA | SUBESTACION -> LLANO SÁNCHEZ | CUCHILLA MANUAL
2322 | 23B11 | AESCHANG | SUBESTACION -> LA ESPERANZA | CUCHILLA MANUAL | ETESA
2323 | 23B11 | EISA | SUBESTACION -> DOMINICAL | CUCHILLA MOTORIZADA
2324 | 23B11 | MINERAPMA | SUBESTACION -> PUNTA RINCÓN | CUCHILLA MOTORIZADA
2325 | 23B11 | GANA | SUBESTACION -> CRISTOBAL | CUCHILLA MOTORIZADA
5674 | 23B11 | PEDREGAL | SUBESTACION -> PACORA | CUCHILLA MOTORIZADA
10062 | 23B11 | ETESA | SUBESTACION -> BOQUERÓN 3 | CUCHILLA MANUAL
10893 | 23B11 | ENSA | SUBESTACION -> 24 DE DICIEMBRE | CUCHILLA MANUAL
12371 | 23B11 | IDEALPMA | SUBESTACION -> BAITUN | CUCHILLA MOTORIZADA
12573 | 23B11 | ETESA | SUBESTACION -> CHANGUINOLA | CUCHILLA MANUAL
12779 | 23B11 | ETESA | SUBESTACION -> MATA DE NANCE | CUCHILLA MANUAL
12920 | 23B11 | ETESA | SUBESTACION -> SAN BARTOLO | CUCHILLA MANUAL
13722 | 23B11 | GENGAT | SUBESTACION -> TELFERS II | CUCHILLA MOTORIZADA
14554 | 23B11 | ETESA | SUBESTACION -> SABANITAS | CUCHILLA MOTORIZADA | GENGAT
15074 | 23B11 | ETESA | SUBESTACION -> PANAMA III | CUCHILLA MOTORIZADA
2326 | 23B113 | ETESA | SUBESTACION -> VELADERO | CUCHILLA MANUAL
2327 | 23B12 | AES | SUBESTACION -> BAYANO | INTERRUPTOR | ENSA
2328 | 23B12 | FORTUNA | SUBESTACION -> FORTUNA | INTERRUPTOR
2329 | 23B12 | ETESA | SUBESTACION -> PANAMA | INTERRUPTOR
2330 | 23B12 | ETESA | SUBESTACION -> CHORRERA | INTERRUPTOR | EDEMET
2331 | 23B12 | ETESA | SUBESTACION -> LLANO SÁNCHEZ | INTERRUPTOR
2332 | 23B12 | ETESA | SUBESTACION -> MATA DE NANCE | INTERRUPTOR | TECNISOL1
2333 | 23B12 | ETESA | SUBESTACION -> CHANGUINOLA | INTERRUPTOR
2335 | 23B12 | ETESA | SUBESTACION -> SAN BARTOLO | INTERRUPTOR
2336 | 23B12 | AESCHANG | SUBESTACION -> LA ESPERANZA | INTERRUPTOR | ETESA
2337 | 23B12 | IDEALPMA | SUBESTACION -> BAITUN | INTERRUPTOR
2338 | 23B12 | EISA | SUBESTACION -> DOMINICAL | INTERRUPTOR
2339 | 23B12 | MINERAPMA | SUBESTACION -> PUNTA RINCÓN | INTERRUPTOR
2340 | 23B12 | GANA | SUBESTACION -> CRISTOBAL | INTERRUPTOR
10063 | 23B12 | ETESA | SUBESTACION -> BOQUERÓN 3 | INTERRUPTOR
10895 | 23B12 | ENSA | SUBESTACION -> 24 DE DICIEMBRE | INTERRUPTOR
11036 | 23B12 | ETESA | SUBESTACION -> PANAMA II | INTERRUPTOR
13697 | 23B12 | GENGAT | SUBESTACION -> TELFERS II | INTERRUPTOR
14546 | 23B12 | ETESA | SUBESTACION -> SABANITAS | INTERRUPTOR | GENGAT
14988 | 23B12 | ETESA | SUBESTACION -> PANAMA III | INTERRUPTOR
2342 | 23B123 | ETESA | SUBESTACION -> VELADERO | CUCHILLA MANUAL
15000 | 23B12A | ETESA | SUBESTACION -> PANAMA III | CUCHILLA DE ATERRIZAJE
2343 | 23B13 | FORTUNA | SUBESTACION -> FORTUNA | CUCHILLA MANUAL
2344 | 23B13 | ETESA | SUBESTACION -> PANAMA | CUCHILLA MANUAL
2345 | 23B13 | ETESA | SUBESTACION -> PANAMA II | CUCHILLA MANUAL
2346 | 23B13 | ETESA | SUBESTACION -> CHORRERA | CUCHILLA MANUAL
2347 | 23B13 | ETESA | SUBESTACION -> LLANO SÁNCHEZ | CUCHILLA MANUAL
2348 | 23B13 | ETESA | SUBESTACION -> MATA DE NANCE | CUCHILLA MANUAL
2349 | 23B13 | ETESA | SUBESTACION -> CHANGUINOLA | CUCHILLA MANUAL
2351 | 23B13 | AESCHANG | SUBESTACION -> LA ESPERANZA | CUCHILLA MANUAL | ETESA
2352 | 23B13 | ETESA | SUBESTACION -> CAÑAZAS | CUCHILLA MANUAL | PTP
2353 | 23B13 | EISA | SUBESTACION -> DOMINICAL | CUCHILLA MANUAL
2354 | 23B13 | GENISA | SUBESTACION -> BELLA VISTA | CUCHILLA MOTORIZADA
2355 | 23B13 | GANA | SUBESTACION -> CRISTOBAL | CUCHILLA MOTORIZADA
5548 | 23B13 | AES | SUBESTACION -> BAYANO | CUCHILLA MANUAL
10064 | 23B13 | ETESA | SUBESTACION -> BOQUERÓN 3 | CUCHILLA MANUAL
10894 | 23B13 | ENSA | SUBESTACION -> 24 DE DICIEMBRE | CUCHILLA MANUAL
12372 | 23B13 | IDEALPMA | SUBESTACION -> BAITUN | CUCHILLA MOTORIZADA
12921 | 23B13 | ETESA | SUBESTACION -> SAN BARTOLO | CUCHILLA MANUAL
13723 | 23B13 | GENGAT | SUBESTACION -> TELFERS II | CUCHILLA MOTORIZADA
14555 | 23B13 | ETESA | SUBESTACION -> SABANITAS | CUCHILLA MOTORIZADA | GENGAT
15075 | 23B13 | ETESA | SUBESTACION -> PANAMA III | CUCHILLA MOTORIZADA
5550 | 23B2 | AES | SUBESTACION -> BAYANO | CUCHILLA MANUAL
2356 | 23B21 | FORTUNA | SUBESTACION -> FORTUNA | CUCHILLA MANUAL
2357 | 23B21 | ENSA | SUBESTACION -> 24 DE DICIEMBRE | CUCHILLA MANUAL
2358 | 23B21 | ETESA | SUBESTACION -> PANAMA | CUCHILLA MANUAL
2359 | 23B21 | ETESA | SUBESTACION -> PANAMA II | CUCHILLA MANUAL
2360 | 23B21 | ETESA | SUBESTACION -> CHORRERA | CUCHILLA MANUAL
2361 | 23B21 | ETESA | SUBESTACION -> LLANO SÁNCHEZ | CUCHILLA MANUAL
2362 | 23B21 | ETESA | SUBESTACION -> MATA DE NANCE | CUCHILLA MANUAL | FORTUNA
2363 | 23B21 | ETESA | SUBESTACION -> CHANGUINOLA | CUCHILLA MANUAL
2365 | 23B21 | ETESA | SUBESTACION -> CAÑAZAS | CUCHILLA MANUAL | PTP
2366 | 23B21 | AESCHANG | SUBESTACION -> LA ESPERANZA | CUCHILLA MANUAL
2367 | 23B21 | GENISA | SUBESTACION -> BELLA VISTA | CUCHILLA MOTORIZADA | ETESA
2368 | 23B21 | GANA | SUBESTACION -> CRISTOBAL | CUCHILLA MOTORIZADA
5675 | 23B21 | AES | SUBESTACION -> BAYANO | CUCHILLA MOTORIZADA
5676 | 23B21 | PEDREGAL | SUBESTACION -> PACORA | CUCHILLA MOTORIZADA
10065 | 23B21 | ETESA | SUBESTACION -> BOQUERÓN 3 | CUCHILLA MANUAL | AES CADASA
10826 | 23B21 | AES | SUBESTACION -> EL COCO - UEPI | CUCHILLA MOTORIZADA | AVANZALIA
11401 | 23B21 | PETOABRE | SUBESTACION -> ANTON IV | CUCHILLA MOTORIZADA
12256 | 23B21 | ETESA | SUBESTACION -> PROGRESO | CUCHILLA MANUAL
12373 | 23B21 | IDEALPMA | SUBESTACION -> BAITUN | CUCHILLA MOTORIZADA
12689 | 23B21 | ETESA | SUBESTACION -> EL HIGO | CUCHILLA MANUAL
12922 | 23B21 | ETESA | SUBESTACION -> SAN BARTOLO | CUCHILLA MANUAL
13728 | 23B21 | GENGAT | SUBESTACION -> TELFERS II | CUCHILLA MOTORIZADA
14560 | 23B21 | ETESA | SUBESTACION -> SABANITAS | CUCHILLA MOTORIZADA | GENGAT
15076 | 23B21 | ETESA | SUBESTACION -> PANAMA III | CUCHILLA MOTORIZADA
2369 | 23B22 | AES | SUBESTACION -> BAYANO | INTERRUPTOR
2370 | 23B22 | FORTUNA | SUBESTACION -> FORTUNA | INTERRUPTOR
2371 | 23B22 | ETESA | SUBESTACION -> MATA DE NANCE | INTERRUPTOR | TECNISOL1
2372 | 23B22 | ENSA | SUBESTACION -> 24 DE DICIEMBRE | INTERRUPTOR
2373 | 23B22 | PEDREGAL | SUBESTACION -> PACORA | INTERRUPTOR
2374 | 23B22 | ETESA | SUBESTACION -> PANAMA | INTERRUPTOR
2375 | 23B22 | ETESA | SUBESTACION -> PANAMA II | INTERRUPTOR
2376 | 23B22 | ETESA | SUBESTACION -> CHORRERA | INTERRUPTOR | EDEMET
2377 | 23B22 | ETESA | SUBESTACION -> LLANO SÁNCHEZ | INTERRUPTOR
2378 | 23B22 | ETESA | SUBESTACION -> CHANGUINOLA | INTERRUPTOR
2380 | 23B22 | ETESA | SUBESTACION -> EL HIGO | INTERRUPTOR
2381 | 23B22 | ETESA | SUBESTACION -> CAÑAZAS | INTERRUPTOR | PTP
2382 | 23B22 | ETESA | SUBESTACION -> SAN BARTOLO | INTERRUPTOR
2383 | 23B22 | AESCHANG | SUBESTACION -> LA ESPERANZA | INTERRUPTOR
2384 | 23B22 | IDEALPMA | SUBESTACION -> BAITUN | INTERRUPTOR
2385 | 23B22 | GENISA | SUBESTACION -> BELLA VISTA | INTERRUPTOR | ETESA
2386 | 23B22 | GANA | SUBESTACION -> CRISTOBAL | INTERRUPTOR
10066 | 23B22 | ETESA | SUBESTACION -> BOQUERÓN 3 | INTERRUPTOR | AES CADASA
10831 | 23B22 | AES | SUBESTACION -> EL COCO - UEPI | INTERRUPTOR | AVANZALIA
10913 | 23B22 | ETESA | SUBESTACION -> PROGRESO | INTERRUPTOR | GSAUSTRAL GSOLPUERTO
11424 | 23B22 | PETOABRE | SUBESTACION -> ANTON IV | INTERRUPTOR
13700 | 23B22 | GENGAT | SUBESTACION -> TELFERS II | INTERRUPTOR
14547 | 23B22 | ETESA | SUBESTACION -> SABANITAS | INTERRUPTOR | GENGAT
14989 | 23B22 | ETESA | SUBESTACION -> PANAMA III | INTERRUPTOR
2387 | 23B23 | FORTUNA | SUBESTACION -> FORTUNA | CUCHILLA MANUAL
2388 | 23B23 | ENSA | SUBESTACION -> 24 DE DICIEMBRE | CUCHILLA MANUAL
2389 | 23B23 | ETESA | SUBESTACION -> PANAMA | CUCHILLA MANUAL
2390 | 23B23 | ETESA | SUBESTACION -> PANAMA II | CUCHILLA MANUAL
2391 | 23B23 | ETESA | SUBESTACION -> CHORRERA | CUCHILLA MANUAL
2392 | 23B23 | ETESA | SUBESTACION -> LLANO SÁNCHEZ | CUCHILLA MANUAL
2393 | 23B23 | ETESA | SUBESTACION -> MATA DE NANCE | CUCHILLA MANUAL | FORTUNA
2394 | 23B23 | ETESA | SUBESTACION -> CHANGUINOLA | CUCHILLA MANUAL
2396 | 23B23 | ETESA | SUBESTACION -> CAÑAZAS | CUCHILLA MANUAL | PTP
2397 | 23B23 | AESCHANG | SUBESTACION -> LA ESPERANZA | CUCHILLA MANUAL
2398 | 23B23 | MINERAPMA | SUBESTACION -> BOTIJA | CUCHILLA MOTORIZADA
2399 | 23B23 | GENISA | SUBESTACION -> BELLA VISTA | CUCHILLA MOTORIZADA | ETESA
2400 | 23B23 | GANA | SUBESTACION -> CRISTOBAL | CUCHILLA MOTORIZADA
5553 | 23B23 | AES | SUBESTACION -> BAYANO | CUCHILLA MANUAL
5677 | 23B23 | PEDREGAL | SUBESTACION -> PACORA | CUCHILLA MOTORIZADA
10067 | 23B23 | ETESA | SUBESTACION -> BOQUERÓN 3 | CUCHILLA MANUAL | AES CADASA
10827 | 23B23 | AES | SUBESTACION -> EL COCO - UEPI | CUCHILLA MOTORIZADA | AVANZALIA
11393 | 23B23 | PETOABRE | SUBESTACION -> ANTON IV | CUCHILLA MOTORIZADA
12257 | 23B23 | ETESA | SUBESTACION -> PROGRESO | CUCHILLA MANUAL
12374 | 23B23 | IDEALPMA | SUBESTACION -> BAITUN | CUCHILLA MOTORIZADA
12690 | 23B23 | ETESA | SUBESTACION -> EL HIGO | CUCHILLA MANUAL
12923 | 23B23 | ETESA | SUBESTACION -> SAN BARTOLO | CUCHILLA MANUAL
13729 | 23B23 | GENGAT | SUBESTACION -> TELFERS II | CUCHILLA MOTORIZADA
14561 | 23B23 | ETESA | SUBESTACION -> SABANITAS | CUCHILLA MOTORIZADA | GENGAT
15077 | 23B23 | ETESA | SUBESTACION -> PANAMA III | CUCHILLA MOTORIZADA
12593 | 23B31 | ETESA | SUBESTACION -> CHANGUINOLA | CUCHILLA MANUAL
2401 | 23B31 | FORTUNA | SUBESTACION -> FORTUNA | CUCHILLA MANUAL | ETESA
2402 | 23B31 | ETESA | SUBESTACION -> PANAMA II | CUCHILLA MANUAL
2403 | 23B31 | ETESA | SUBESTACION -> CHORRERA | CUCHILLA MANUAL
2404 | 23B31 | ETESA | SUBESTACION -> GUASQUITAS | CUCHILLA MANUAL
2405 | 23B31 | ETESA | SUBESTACION -> MATA DE NANCE | CUCHILLA MANUAL | FORTUNA
2407 | 23B31 | AES | SUBESTACION -> EL COCO - UEPI | CUCHILLA MOTORIZADA | ETESA
2408 | 23B31 | MINERAPMA | SUBESTACION -> PUNTA RINCÓN | CUCHILLA MOTORIZADA
2409 | 23B31 | GANA | SUBESTACION -> CRISTOBAL | CUCHILLA MOTORIZADA
5678 | 23B31 | AES | SUBESTACION -> BAYANO | CUCHILLA MOTORIZADA
10068 | 23B31 | ETESA | SUBESTACION -> BOQUERÓN 3 | CUCHILLA MANUAL
11396 | 23B31 | PETOABRE | SUBESTACION -> ANTON IV | CUCHILLA MOTORIZADA
12375 | 23B31 | IDEALPMA | SUBESTACION -> BAITUN | CUCHILLA MOTORIZADA
12691 | 23B31 | ETESA | SUBESTACION -> EL HIGO | CUCHILLA MANUAL
12819 | 23B31 | ETESA | SUBESTACION -> PANAMA | CUCHILLA MANUAL
12901 | 23B31 | ETESA | SUBESTACION -> PROGRESO | CUCHILLA MOTORIZADA
12924 | 23B31 | ETESA | SUBESTACION -> SAN BARTOLO | CUCHILLA MANUAL | STGOSOLAR
13734 | 23B31 | GENGAT | SUBESTACION -> TELFERS II | CUCHILLA MOTORIZADA
14566 | 23B31 | ETESA | SUBESTACION -> SABANITAS | CUCHILLA MOTORIZADA | GENGAT
15078 | 23B31 | ETESA | SUBESTACION -> PANAMA III | CUCHILLA MOTORIZADA
2410 | 23B32 | AES | SUBESTACION -> BAYANO | INTERRUPTOR
2411 | 23B32 | ETESA | SUBESTACION -> GUASQUITAS | INTERRUPTOR | AES
2412 | 23B32 | FORTUNA | SUBESTACION -> FORTUNA | INTERRUPTOR | ETESA
2413 | 23B32 | ETESA | SUBESTACION -> MATA DE NANCE | INTERRUPTOR | TECNISOL1
2414 | 23B32 | ETESA | SUBESTACION -> PANAMA | INTERRUPTOR
2415 | 23B32 | ETESA | SUBESTACION -> PANAMA II | INTERRUPTOR
2416 | 23B32 | ETESA | SUBESTACION -> CHORRERA | INTERRUPTOR
2418 | 23B32 | ETESA | SUBESTACION -> EL HIGO | INTERRUPTOR
2419 | 23B32 | ETESA | SUBESTACION -> SAN BARTOLO | INTERRUPTOR | STGOSOLAR
2420 | 23B32 | ETESA | SUBESTACION -> PROGRESO | INTERRUPTOR | GSAUSTRAL GSOLPUERTO IDEALPMA
2421 | 23B32 | IDEALPMA | SUBESTACION -> BAITUN | INTERRUPTOR
2422 | 23B32 | AES | SUBESTACION -> EL COCO - UEPI | INTERRUPTOR | ETESA
2423 | 23B32 | MINERAPMA | SUBESTACION -> PUNTA RINCÓN | INTERRUPTOR
2424 | 23B32 | EISA | SUBESTACION -> DOMINICAL | INTERRUPTOR | HCAISAN
2425 | 23B32 | GANA | SUBESTACION -> CRISTOBAL | INTERRUPTOR
10069 | 23B32 | ETESA | SUBESTACION -> BOQUERÓN 3 | INTERRUPTOR
12600 | 23B32 | ETESA | SUBESTACION -> CHANGUINOLA | INTERRUPTOR
11426 | 23B32 | PETOABRE | SUBESTACION -> ANTON IV | INTERRUPTOR
13703 | 23B32 | GENGAT | SUBESTACION -> TELFERS II | INTERRUPTOR
14548 | 23B32 | ETESA | SUBESTACION -> SABANITAS | INTERRUPTOR | GENGAT
14990 | 23B32 | ETESA | SUBESTACION -> PANAMA III | INTERRUPTOR
2426 | 23B33 | FORTUNA | SUBESTACION -> FORTUNA | CUCHILLA MANUAL | ETESA
2427 | 23B33 | ETESA | SUBESTACION -> PANAMA II | CUCHILLA MANUAL
2428 | 23B33 | ETESA | SUBESTACION -> CHORRERA | CUCHILLA MANUAL
2429 | 23B33 | ETESA | SUBESTACION -> GUASQUITAS | CUCHILLA MANUAL
2430 | 23B33 | ETESA | SUBESTACION -> MATA DE NANCE | CUCHILLA MANUAL | FORTUNA
2432 | 23B33 | AES | SUBESTACION -> EL COCO - UEPI | CUCHILLA MOTORIZADA | ETESA
2433 | 23B33 | MINERAPMA | SUBESTACION -> BOTIJA | CUCHILLA MOTORIZADA
2434 | 23B33 | GANA | SUBESTACION -> CRISTOBAL | CUCHILLA MOTORIZADA
5557 | 23B33 | AES | SUBESTACION -> BAYANO | CUCHILLA MANUAL
12594 | 23B33 | ETESA | SUBESTACION -> CHANGUINOLA | CUCHILLA MANUAL
10070 | 23B33 | ETESA | SUBESTACION -> BOQUERÓN 3 | CUCHILLA MANUAL
11397 | 23B33 | PETOABRE | SUBESTACION -> ANTON IV | CUCHILLA MOTORIZADA
12376 | 23B33 | IDEALPMA | SUBESTACION -> BAITUN | CUCHILLA MOTORIZADA
12692 | 23B33 | ETESA | SUBESTACION -> EL HIGO | CUCHILLA MANUAL
12820 | 23B33 | ETESA | SUBESTACION -> PANAMA | CUCHILLA MANUAL
12902 | 23B33 | ETESA | SUBESTACION -> PROGRESO | CUCHILLA MOTORIZADA
12925 | 23B33 | ETESA | SUBESTACION -> SAN BARTOLO | CUCHILLA MANUAL | STGOSOLAR
13735 | 23B33 | GENGAT | SUBESTACION -> TELFERS II | CUCHILLA MOTORIZADA
14567 | 23B33 | ETESA | SUBESTACION -> SABANITAS | CUCHILLA MOTORIZADA | GENGAT
15079 | 23B33 | ETESA | SUBESTACION -> PANAMA III | CUCHILLA MOTORIZADA
2435 | 23B41 | ETESA | SUBESTACION -> PANAMA II | CUCHILLA MANUAL
2436 | 23B41 | ETESA | SUBESTACION -> CHORRERA | CUCHILLA MANUAL
2437 | 23B41 | ETESA | SUBESTACION -> GUASQUITAS | CUCHILLA MANUAL
2438 | 23B41 | AES | SUBESTACION -> EL COCO - UEPI | CUCHILLA MOTORIZADA | ETESA
5679 | 23B41 | AES | SUBESTACION -> BAYANO | CUCHILLA MOTORIZADA
12782 | 23B41 | ETESA | SUBESTACION -> MATA DE NANCE | CUCHILLA MANUAL
12839 | 23B41 | ETESA | SUBESTACION -> PANAMA | CUCHILLA MANUAL
12872 | 23B41 | FORTUNA | SUBESTACION -> FORTUNA | CUCHILLA MANUAL
13058 | 23B41 | ETESA | SUBESTACION -> VELADERO | CUCHILLA MANUAL
14572 | 23B41 | ETESA | SUBESTACION -> SABANITAS | CUCHILLA MOTORIZADA | GANA GENGAT
15080 | 23B41 | ETESA | SUBESTACION -> PANAMA III | CUCHILLA MOTORIZADA
15817 | 23B41 | ETESA | SUBESTACION -> BOQUERÓN 3 | CUCHILLA MANUAL
2439 | 23B42 | AES | SUBESTACION -> BAYANO | INTERRUPTOR
2440 | 23B42 | FORTUNA | SUBESTACION -> FORTUNA | INTERRUPTOR
2441 | 23B42 | ETESA | SUBESTACION -> PANAMA II | INTERRUPTOR
2442 | 23B42 | ETESA | SUBESTACION -> CHORRERA | INTERRUPTOR
2443 | 23B42 | ETESA | SUBESTACION -> GUASQUITAS | INTERRUPTOR
2444 | 23B42 | AES | SUBESTACION -> EL COCO - UEPI | INTERRUPTOR | ETESA
12336 | 23B42 | ETESA | SUBESTACION -> VELADERO | INTERRUPTOR
12772 | 23B42 | ETESA | SUBESTACION -> MATA DE NANCE | INTERRUPTOR
12841 | 23B42 | ETESA | SUBESTACION -> PANAMA | INTERRUPTOR
14549 | 23B42 | ETESA | SUBESTACION -> SABANITAS | INTERRUPTOR | GANA GENGAT
14991 | 23B42 | ETESA | SUBESTACION -> PANAMA III | INTERRUPTOR
15814 | 23B42 | ETESA | SUBESTACION -> BOQUERÓN 3 | INTERRUPTOR
2445 | 23B43 | ETESA | SUBESTACION -> PANAMA II | CUCHILLA MANUAL
2446 | 23B43 | ETESA | SUBESTACION -> CHORRERA | CUCHILLA MANUAL
2447 | 23B43 | ETESA | SUBESTACION -> GUASQUITAS | CUCHILLA MANUAL
2448 | 23B43 | AES | SUBESTACION -> EL COCO - UEPI | CUCHILLA MOTORIZADA | ETESA
2449 | 23B43 | MINERAPMA | SUBESTACION -> BOTIJA | CUCHILLA MOTORIZADA
5559 | 23B43 | AES | SUBESTACION -> BAYANO | CUCHILLA MANUAL
12783 | 23B43 | ETESA | SUBESTACION -> MATA DE NANCE | CUCHILLA MANUAL
12840 | 23B43 | ETESA | SUBESTACION -> PANAMA | CUCHILLA MANUAL
12873 | 23B43 | FORTUNA | SUBESTACION -> FORTUNA | CUCHILLA MANUAL
13059 | 23B43 | ETESA | SUBESTACION -> VELADERO | CUCHILLA MANUAL
14573 | 23B43 | ETESA | SUBESTACION -> SABANITAS | CUCHILLA MOTORIZADA | GANA GENGAT
15081 | 23B43 | ETESA | SUBESTACION -> PANAMA III | CUCHILLA MOTORIZADA
15818 | 23B43 | ETESA | SUBESTACION -> BOQUERÓN 3 | CUCHILLA MANUAL
2450 | 23B51 | ETESA | SUBESTACION -> PANAMA II | CUCHILLA MANUAL
2451 | 23B51 | ETESA | SUBESTACION -> CHORRERA | CUCHILLA MANUAL | PANAM
2452 | 23B51 | ETESA | SUBESTACION -> GUASQUITAS | CUCHILLA MANUAL
2453 | 23B51 | ETESA | SUBESTACION -> VELADERO | CUCHILLA MANUAL
2454 | 23B51 | AES | SUBESTACION -> EL COCO - UEPI | CUCHILLA MOTORIZADA | UEPPME2
5680 | 23B51 | AES | SUBESTACION -> BAYANO | CUCHILLA MOTORIZADA
15082 | 23B51 | ETESA | SUBESTACION -> PANAMA III | CUCHILLA MOTORIZADA
2455 | 23B52 | AES | SUBESTACION -> BAYANO | INTERRUPTOR
2456 | 23B52 | ETESA | SUBESTACION -> CHORRERA | INTERRUPTOR | PANAM
2457 | 23B52 | ETESA | SUBESTACION -> PANAMA II | INTERRUPTOR
2458 | 23B52 | ETESA | SUBESTACION -> GUASQUITAS | INTERRUPTOR
2459 | 23B52 | ETESA | SUBESTACION -> VELADERO | INTERRUPTOR
2460 | 23B52 | AES | SUBESTACION -> EL COCO - UEPI | INTERRUPTOR | UEPPME2
14992 | 23B52 | ETESA | SUBESTACION -> PANAMA III | INTERRUPTOR
2461 | 23B53 | ETESA | SUBESTACION -> PANAMA II | CUCHILLA MANUAL
2463 | 23B53 | ETESA | SUBESTACION -> CHORRERA | CUCHILLA MANUAL | PANAM
2464 | 23B53 | ETESA | SUBESTACION -> GUASQUITAS | CUCHILLA MANUAL
2465 | 23B53 | ETESA | SUBESTACION -> VELADERO | CUCHILLA MANUAL
2466 | 23B53 | AES | SUBESTACION -> EL COCO - UEPI | CUCHILLA MOTORIZADA | UEPPME2
2467 | 23B53 | MINERAPMA | SUBESTACION -> BOTIJA | CUCHILLA MOTORIZADA
5561 | 23B53 | AES | SUBESTACION -> BAYANO | CUCHILLA MANUAL
15083 | 23B53 | ETESA | SUBESTACION -> PANAMA III | CUCHILLA MOTORIZADA
2468 | 23B61 | ETESA | SUBESTACION -> VELADERO | CUCHILLA MANUAL
2469 | 23B61 | ETESA | SUBESTACION -> PANAMA II | CUCHILLA MANUAL | GANA GENGAT
12641 | 23B61 | ETESA | SUBESTACION -> CHORRERA | CUCHILLA MANUAL
12824 | 23B61 | ETESA | SUBESTACION -> PANAMA | CUCHILLA MANUAL
15084 | 23B61 | ETESA | SUBESTACION -> PANAMA III | CUCHILLA MOTORIZADA
2470 | 23B62 | ETESA | SUBESTACION -> CHORRERA | INTERRUPTOR | EDEMET
2471 | 23B62 | ETESA | SUBESTACION -> VELADERO | INTERRUPTOR
2472 | 23B62 | ETESA | SUBESTACION -> PANAMA II | INTERRUPTOR | GANA GENGAT
12834 | 23B62 | ETESA | SUBESTACION -> PANAMA | INTERRUPTOR
14993 | 23B62 | ETESA | SUBESTACION -> PANAMA III | INTERRUPTOR
2473 | 23B63 | ETESA | SUBESTACION -> VELADERO | CUCHILLA MANUAL
2474 | 23B63 | MINERAPMA | SUBESTACION -> BOTIJA | CUCHILLA MOTORIZADA
2475 | 23B63 | ETESA | SUBESTACION -> PANAMA II | CUCHILLA MANUAL | GANA GENGAT
5563 | 23B63 | AES | SUBESTACION -> BAYANO | CUCHILLA MANUAL
12642 | 23B63 | ETESA | SUBESTACION -> CHORRERA | CUCHILLA MANUAL
12825 | 23B63 | ETESA | SUBESTACION -> PANAMA | CUCHILLA MANUAL
15085 | 23B63 | ETESA | SUBESTACION -> PANAMA III | CUCHILLA MOTORIZADA
2476 | 23B71 | ETESA | SUBESTACION -> VELADERO | CUCHILLA MANUAL
2477 | 23B71 | ETESA | SUBESTACION -> PANAMA II | CUCHILLA MANUAL | GANA
11537 | 23B71 | ETESA | SUBESTACION -> CHORRERA | CUCHILLA MANUAL | PETOABRE
2478 | 23B72 | ETESA | SUBESTACION -> CHORRERA | INTERRUPTOR | PETOABRE
2479 | 23B72 | ETESA | SUBESTACION -> VELADERO | INTERRUPTOR
2480 | 23B72 | ETESA | SUBESTACION -> PANAMA II | INTERRUPTOR | GANA
13396 | 23B72 | AES | SUBESTACION -> BAYANO | INTERRUPTOR
2481 | 23B73 | ETESA | SUBESTACION -> VELADERO | CUCHILLA MANUAL
2482 | 23B73 | MINERAPMA | SUBESTACION -> BOTIJA | CUCHILLA MOTORIZADA
2483 | 23B73 | ETESA | SUBESTACION -> PANAMA II | CUCHILLA MANUAL | GANA
11538 | 23B73 | ETESA | SUBESTACION -> CHORRERA | CUCHILLA MANUAL | PETOABRE
2484 | 23B81 | ETESA | SUBESTACION -> PANAMA II | CUCHILLA MANUAL
2485 | 23B81 | ETESA | SUBESTACION -> VELADERO | CUCHILLA MANUAL
11532 | 23B81 | ETESA | SUBESTACION -> CHORRERA | CUCHILLA MANUAL | PETOABRE
2486 | 23B82 | ETESA | SUBESTACION -> PANAMA II | INTERRUPTOR
2487 | 23B82 | ETESA | SUBESTACION -> CHORRERA | INTERRUPTOR | PETOABRE
2488 | 23B82 | ETESA | SUBESTACION -> VELADERO | INTERRUPTOR
13397 | 23B82 | AES | SUBESTACION -> BAYANO | INTERRUPTOR
2489 | 23B83 | ETESA | SUBESTACION -> PANAMA II | CUCHILLA MANUAL
2490 | 23B83 | ETESA | SUBESTACION -> VELADERO | CUCHILLA MANUAL
2491 | 23B83 | MINERAPMA | SUBESTACION -> BOTIJA | CUCHILLA MOTORIZADA
11533 | 23B83 | ETESA | SUBESTACION -> CHORRERA | CUCHILLA MANUAL | PETOABRE
2492 | 23B91 | ETESA | SUBESTACION -> VELADERO | CUCHILLA MANUAL
2493 | 23B92 | ETESA | SUBESTACION -> VELADERO | INTERRUPTOR
2494 | 23B93 | ETESA | SUBESTACION -> VELADERO | CUCHILLA MANUAL
2495 | 23BC1 | FOUNTAIN | SUBESTACION -> PORTON | CUCHILLA MANUAL
2496 | 23BC2 | FOUNTAIN | SUBESTACION -> PORTON | INTERRUPTOR
2497 | 23BC3 | FOUNTAIN | SUBESTACION -> PORTON | CUCHILLA MANUAL
2498 | 23BD1 | ETESA | SUBESTACION -> LLANO SÁNCHEZ | CUCHILLA MANUAL
2499 | 23BD2 | ETESA | SUBESTACION -> LLANO SÁNCHEZ | INTERRUPTOR
2500 | 23BD3 | ETESA | SUBESTACION -> LLANO SÁNCHEZ | CUCHILLA MANUAL
2501 | 23C1 | ETESA | SUBESTACION -> PANAMA II | INTERRUPTOR
11811 | 23C1 | ETESA | SUBESTACION -> CHORRERA | INTERRUPTOR
11843 | 23C1 | ETESA | SUBESTACION -> SAN BARTOLO | INTERRUPTOR
11846 | 23C1 | ETESA | SUBESTACION -> VELADERO | INTERRUPTOR
2502 | 23C11 | ETESA | SUBESTACION -> PANAMA II | CUCHILLA MANUAL
2503 | 23C11 | ETESA | SUBESTACION -> LLANO SÁNCHEZ | CUCHILLA MANUAL
12643 | 23C11 | ETESA | SUBESTACION -> CHORRERA | CUCHILLA MANUAL
12926 | 23C11 | ETESA | SUBESTACION -> SAN BARTOLO | CUCHILLA MANUAL
13060 | 23C11 | ETESA | SUBESTACION -> VELADERO | CUCHILLA MANUAL
2504 | 23C12 | ETESA | SUBESTACION -> LLANO SÁNCHEZ | INTERRUPTOR
2505 | 23C13 | ETESA | SUBESTACION -> PANAMA II | CUCHILLA MANUAL
2506 | 23C13 | ETESA | SUBESTACION -> LLANO SÁNCHEZ | CUCHILLA MANUAL
12644 | 23C13 | ETESA | SUBESTACION -> CHORRERA | CUCHILLA MANUAL
12927 | 23C13 | ETESA | SUBESTACION -> SAN BARTOLO | CUCHILLA MANUAL
13061 | 23C13 | ETESA | SUBESTACION -> VELADERO | CUCHILLA MANUAL
2507 | 23C2 | ETESA | SUBESTACION -> PANAMA II | INTERRUPTOR
11812 | 23C2 | ETESA | SUBESTACION -> CHORRERA | INTERRUPTOR
11844 | 23C2 | ETESA | SUBESTACION -> SAN BARTOLO | INTERRUPTOR
11847 | 23C2 | ETESA | SUBESTACION -> VELADERO | INTERRUPTOR
2508 | 23C21 | ETESA | SUBESTACION -> PANAMA II | CUCHILLA MANUAL
2509 | 23C21 | ETESA | SUBESTACION -> LLANO SÁNCHEZ | CUCHILLA MANUAL
12645 | 23C21 | ETESA | SUBESTACION -> CHORRERA | CUCHILLA MANUAL
12928 | 23C21 | ETESA | SUBESTACION -> SAN BARTOLO | CUCHILLA MANUAL
13062 | 23C21 | ETESA | SUBESTACION -> VELADERO | CUCHILLA MANUAL
2510 | 23C22 | ETESA | SUBESTACION -> LLANO SÁNCHEZ | INTERRUPTOR
2511 | 23C23 | ETESA | SUBESTACION -> PANAMA II | CUCHILLA MANUAL
2512 | 23C23 | ETESA | SUBESTACION -> LLANO SÁNCHEZ | CUCHILLA MANUAL
12646 | 23C23 | ETESA | SUBESTACION -> CHORRERA | CUCHILLA MANUAL
12929 | 23C23 | ETESA | SUBESTACION -> SAN BARTOLO | CUCHILLA MANUAL
13063 | 23C23 | ETESA | SUBESTACION -> VELADERO | CUCHILLA MANUAL
2513 | 23C3 | ETESA | SUBESTACION -> PANAMA II | INTERRUPTOR
11813 | 23C3 | ETESA | SUBESTACION -> CHORRERA | INTERRUPTOR
11848 | 23C3 | ETESA | SUBESTACION -> VELADERO | INTERRUPTOR
2514 | 23C31 | ETESA | SUBESTACION -> PANAMA II | CUCHILLA MANUAL
2515 | 23C31 | ETESA | SUBESTACION -> LLANO SÁNCHEZ | CUCHILLA MANUAL
12647 | 23C31 | ETESA | SUBESTACION -> CHORRERA | CUCHILLA MANUAL
13064 | 23C31 | ETESA | SUBESTACION -> VELADERO | CUCHILLA MANUAL
2516 | 23C32 | ETESA | SUBESTACION -> LLANO SÁNCHEZ | INTERRUPTOR
2517 | 23C33 | ETESA | SUBESTACION -> PANAMA II | CUCHILLA MANUAL
2518 | 23C33 | ETESA | SUBESTACION -> LLANO SÁNCHEZ | CUCHILLA MANUAL
12648 | 23C33 | ETESA | SUBESTACION -> CHORRERA | CUCHILLA MANUAL
13065 | 23C33 | ETESA | SUBESTACION -> VELADERO | CUCHILLA MANUAL
2519 | 23C4 | ETESA | SUBESTACION -> PANAMA II | INTERRUPTOR
2520 | 23C41 | ETESA | SUBESTACION -> PANAMA II | CUCHILLA MANUAL
2521 | 23C41 | ETESA | SUBESTACION -> LLANO SÁNCHEZ | CUCHILLA MANUAL
2522 | 23C42 | ETESA | SUBESTACION -> LLANO SÁNCHEZ | INTERRUPTOR
2523 | 23C43 | ETESA | SUBESTACION -> PANAMA II | CUCHILLA MANUAL
2524 | 23C43 | ETESA | SUBESTACION -> LLANO SÁNCHEZ | CUCHILLA MANUAL
11788 | 23C5 | ETESA | SUBESTACION -> PANAMA II | INTERRUPTOR
2525 | 23C51 | ETESA | SUBESTACION -> LLANO SÁNCHEZ | CUCHILLA MANUAL | PETOABRE
11790 | 23C51 | ETESA | SUBESTACION -> PANAMA II | CUCHILLA MANUAL
2526 | 23C52 | ETESA | SUBESTACION -> LLANO SÁNCHEZ | INTERRUPTOR | PETOABRE
2527 | 23C53 | ETESA | SUBESTACION -> LLANO SÁNCHEZ | CUCHILLA MANUAL | PETOABRE
11791 | 23C53 | ETESA | SUBESTACION -> PANAMA II | CUCHILLA MANUAL
11789 | 23C6 | ETESA | SUBESTACION -> PANAMA II | INTERRUPTOR
2528 | 23C61 | ETESA | SUBESTACION -> LLANO SÁNCHEZ | CUCHILLA MANUAL | PETOABRE
11792 | 23C61 | ETESA | SUBESTACION -> PANAMA II | CUCHILLA MANUAL
2529 | 23C62 | ETESA | SUBESTACION -> LLANO SÁNCHEZ | INTERRUPTOR | PETOABRE
2530 | 23C63 | ETESA | SUBESTACION -> LLANO SÁNCHEZ | CUCHILLA MANUAL | PETOABRE
11793 | 23C63 | ETESA | SUBESTACION -> PANAMA II | CUCHILLA MANUAL
2531 | 23C71 | ETESA | SUBESTACION -> LLANO SÁNCHEZ | CUCHILLA MANUAL | MINERAPMA
2532 | 23C72 | ETESA | SUBESTACION -> LLANO SÁNCHEZ | INTERRUPTOR | MINERAPMA
2533 | 23C73 | ETESA | SUBESTACION -> LLANO SÁNCHEZ | CUCHILLA MANUAL | MINERAPMA
2534 | 23C81 | ETESA | SUBESTACION -> LLANO SÁNCHEZ | CUCHILLA MANUAL | MINERAPMA
2535 | 23C82 | ETESA | SUBESTACION -> LLANO SÁNCHEZ | INTERRUPTOR | MINERAPMA
2536 | 23C83 | ETESA | SUBESTACION -> LLANO SÁNCHEZ | CUCHILLA MANUAL | MINERAPMA
12341 | 23C91 | ETESA | SUBESTACION -> LLANO SÁNCHEZ | CUCHILLA MANUAL
12343 | 23C92 | ETESA | SUBESTACION -> LLANO SÁNCHEZ | INTERRUPTOR
12340 | 23C93 | ETESA | SUBESTACION -> LLANO SÁNCHEZ | CUCHILLA MANUAL
13031 | 23CRS1 | ETESA | SUBESTACION -> LLANO SÁNCHEZ | CUCHILLA MOTORIZADA
13029 | 23CRS2 | ETESA | SUBESTACION -> LLANO SÁNCHEZ | CUCHILLA MOTORIZADA
13032 | 23CRS3 | ETESA | SUBESTACION -> LLANO SÁNCHEZ | CUCHILLA MOTORIZADA
2537 | 23CS1 | ETESA | SUBESTACION -> LLANO SÁNCHEZ | INTERRUPTOR
13038 | 23CS11 | ETESA | SUBESTACION -> LLANO SÁNCHEZ | CUCHILLA MANUAL
13039 | 23CS13 | ETESA | SUBESTACION -> LLANO SÁNCHEZ | CUCHILLA MANUAL
2538 | 23CS2 | ETESA | SUBESTACION -> LLANO SÁNCHEZ | INTERRUPTOR
13040 | 23CS21 | ETESA | SUBESTACION -> LLANO SÁNCHEZ | CUCHILLA MANUAL
13041 | 23CS23 | ETESA | SUBESTACION -> LLANO SÁNCHEZ | CUCHILLA MANUAL
2539 | 23CS3 | ETESA | SUBESTACION -> LLANO SÁNCHEZ | INTERRUPTOR
13042 | 23CS31 | ETESA | SUBESTACION -> LLANO SÁNCHEZ | CUCHILLA MANUAL
13043 | 23CS33 | ETESA | SUBESTACION -> LLANO SÁNCHEZ | CUCHILLA MANUAL
11771 | 23CS4 | ETESA | SUBESTACION -> LLANO SÁNCHEZ | INTERRUPTOR
11772 | 23CS41 | ETESA | SUBESTACION -> LLANO SÁNCHEZ | CUCHILLA MANUAL
11773 | 23CS43 | ETESA | SUBESTACION -> LLANO SÁNCHEZ | CUCHILLA MANUAL
13044 | 23D11 | ETESA | SUBESTACION -> LLANO SÁNCHEZ | CUCHILLA MANUAL
12065 | 23D12 | ETESA | SUBESTACION -> LLANO SÁNCHEZ | INTERRUPTOR
13045 | 23D13 | ETESA | SUBESTACION -> LLANO SÁNCHEZ | CUCHILLA MANUAL
2540 | 23D21 | ETESA | SUBESTACION -> LLANO SÁNCHEZ | CUCHILLA MANUAL
2541 | 23D22 | ETESA | SUBESTACION -> LLANO SÁNCHEZ | INTERRUPTOR
2542 | 23D23 | ETESA | SUBESTACION -> LLANO SÁNCHEZ | CUCHILLA MANUAL
2543 | 23D31 | ETESA | SUBESTACION -> LLANO SÁNCHEZ | CUCHILLA MANUAL
2544 | 23D32 | ETESA | SUBESTACION -> LLANO SÁNCHEZ | INTERRUPTOR
2545 | 23D33 | ETESA | SUBESTACION -> LLANO SÁNCHEZ | CUCHILLA MANUAL
2546 | 23D41 | ETESA | SUBESTACION -> LLANO SÁNCHEZ | CUCHILLA MANUAL
2547 | 23D42 | ETESA | SUBESTACION -> LLANO SÁNCHEZ | INTERRUPTOR
2548 | 23D43 | ETESA | SUBESTACION -> LLANO SÁNCHEZ | CUCHILLA MANUAL
2549 | 23D51 | ETESA | SUBESTACION -> LLANO SÁNCHEZ | CUCHILLA MANUAL
2550 | 23D52 | ETESA | SUBESTACION -> LLANO SÁNCHEZ | INTERRUPTOR
2551 | 23D53 | ETESA | SUBESTACION -> LLANO SÁNCHEZ | CUCHILLA MANUAL
2552 | 23D61 | ETESA | SUBESTACION -> LLANO SÁNCHEZ | CUCHILLA MANUAL
2553 | 23D62 | ETESA | SUBESTACION -> LLANO SÁNCHEZ | INTERRUPTOR
2554 | 23D63 | ETESA | SUBESTACION -> LLANO SÁNCHEZ | CUCHILLA MANUAL
12452 | 23D93 | ETESA | SUBESTACION -> LLANO SÁNCHEZ | CUCHILLA MANUAL
2555 | 23L12 | EDEMET | SUBESTACION -> BURUNGA | INTERRUPTOR
2556 | 23L13 | EDEMET | SUBESTACION -> BURUNGA | CUCHILLA MANUAL
2557 | 23L54A | GANA | SUBESTACION -> PATIO DE MUFAS | CUCHILLA MANUAL
2558 | 23L54B | GANA | SUBESTACION -> PATIO DE MUFAS | CUCHILLA MANUAL
2559 | 23L55A | GANA | SUBESTACION -> PATIO DE MUFAS | CUCHILLA MANUAL
2560 | 23L55B | GANA | SUBESTACION -> PATIO DE MUFAS | CUCHILLA MANUAL
2561 | 23LA | FOUNTAIN | SUBESTACION -> PORTON | CUCHILLA MOTORIZADA
2562 | 23LA10 | FORTUNA | SUBESTACION -> FORTUNA | CUCHILLA MOTORIZADA
2563 | 23LA10 | ETESA | SUBESTACION -> PANAMA | CUCHILLA MOTORIZADA
2565 | 23LA10 | ETESA | SUBESTACION -> LLANO SÁNCHEZ | CUCHILLA MOTORIZADA
2566 | 23LA10 | ETESA | SUBESTACION -> PROGRESO | CUCHILLA MOTORIZADA | GSAUSTRAL GSOLPUERTO ICE
2567 | 23LA10 | ETESA | SUBESTACION -> MATA DE NANCE | CUCHILLA MOTORIZADA
2569 | 23LA10 | AESCHANG | SUBESTACION -> LA ESPERANZA | CUCHILLA MOTORIZADA | ETESA
2570 | 23LA10 | EISA | SUBESTACION -> DOMINICAL | CUCHILLA MANUAL
2571 | 23LA10 | FOUNTAIN | SUBESTACION -> LA POTRA | CUCHILLA MOTORIZADA
2572 | 23LA10 | FOUNTAIN | SUBESTACION -> SALSIPUEDES | CUCHILLA MOTORIZADA
2573 | 23LA10 | GENISA | SUBESTACION -> LAS FILIPINAS | CUCHILLA MOTORIZADA
2574 | 23LA10 | GENISA | SUBESTACION -> BELLA VISTA | CUCHILLA MOTORIZADA
5683 | 23LA10 | PANAM | SUBESTACION -> PAN AM | CUCHILLA MOTORIZADA
12509 | 23LA10 | ETESA | SUBESTACION -> CAÑAZAS | CUCHILLA MOTORIZADA
9116 | 23LA10 | DESHIDCORP | SUBESTACION -> CAÑA BLANCA | CUCHILLA MANUAL
10071 | 23LA10 | ETESA | SUBESTACION -> BOQUERÓN 3 | CUCHILLA MOTORIZADA
12574 | 23LA10 | ETESA | SUBESTACION -> CHANGUINOLA | CUCHILLA MOTORIZADA
12649 | 23LA10 | ETESA | SUBESTACION -> CHORRERA | CUCHILLA MOTORIZADA
12936 | 23LA10 | ETESA | SUBESTACION -> SAN BARTOLO | CUCHILLA MOTORIZADA | STGOSOLAR
13712 | 23LA10 | GENGAT | SUBESTACION -> TELFERS II | CUCHILLA MOTORIZADA | GANA
14599 | 23LA10 | ETESA | SUBESTACION -> SABANITAS | CUCHILLA MOTORIZADA | GENGAT
15086 | 23LA10 | ETESA | SUBESTACION -> PANAMA III | CUCHILLA MOTORIZADA
2575 | 23LA11 | BONTEX | SUBESTACION -> GUALACA | CUCHILLA MOTORIZADA
2576 | 23LA11 | ALTERNEGY | SUBESTACION -> ZAMBRANO | CUCHILLA MOTORIZADA
2577 | 23LA11 | EISA | SUBESTACION -> PRIMAVERA | CUCHILLA MANUAL
11123 | 23LA11 | PETOABRE | SUBESTACION -> TOABRÉ | CUCHILLA MOTORIZADA
14932 | 23LA11 | STGOSOLAR | LINEA -> 230-64 | CUCHILLA MOTORIZADA
15400 | 23LA11 | STGOSOLAR | SUBESTACION -> CAMPO SOLAR SANTIAGO 1 | CUCHILLA MOTORIZADA
2580 | 23LA110 | ETESA | SUBESTACION -> VELADERO | CUCHILLA MOTORIZADA
2583 | 23LA12 | BONTEX | SUBESTACION -> GUALACA | CUCHILLA MOTORIZADA
2584 | 23LA12 | ALTERNEGY | SUBESTACION -> ZAMBRANO | CUCHILLA MOTORIZADA
2585 | 23LA12 | ALTERNEGY | SUBESTACION -> EL VALLE | CUCHILLA MANUAL
11126 | 23LA12 | PETOABRE | SUBESTACION -> TOABRÉ | INTERRUPTOR
14934 | 23LA12 | STGOSOLAR | LINEA -> 230-64 | INTERRUPTOR
15401 | 23LA12 | STGOSOLAR | SUBESTACION -> CAMPO SOLAR SANTIAGO 1 | INTERRUPTOR
2587 | 23LA120 | ETESA | SUBESTACION -> VELADERO | CUCHILLA MOTORIZADA
2588 | 23LA13 | BONTEX | SUBESTACION -> GUALACA | CUCHILLA MOTORIZADA
2589 | 23LA13 | ALTERNEGY | SUBESTACION -> ZAMBRANO | CUCHILLA MOTORIZADA
11122 | 23LA13 | PETOABRE | SUBESTACION -> TOABRÉ | CUCHILLA MOTORIZADA
2591 | 23LA14 | BONTEX | SUBESTACION -> GUALACA | CUCHILLA MOTORIZADA
2592 | 23LA14 | ALTERNEGY | SUBESTACION -> ZAMBRANO | CUCHILLA MOTORIZADA
2594 | 23LA20 | FORTUNA | SUBESTACION -> FORTUNA | CUCHILLA MOTORIZADA
2595 | 23LA20 | ENSA | SUBESTACION -> 24 DE DICIEMBRE | CUCHILLA MOTORIZADA
2596 | 23LA20 | PEDREGAL | SUBESTACION -> PACORA | CUCHILLA MOTORIZADA
2597 | 23LA20 | ETESA | SUBESTACION -> PANAMA | CUCHILLA MOTORIZADA
2598 | 23LA20 | ETESA | SUBESTACION -> PANAMA II | CUCHILLA MOTORIZADA
2600 | 23LA20 | ETESA | SUBESTACION -> CHORRERA | CUCHILLA MOTORIZADA
2601 | 23LA20 | ETESA | SUBESTACION -> LLANO SÁNCHEZ | CUCHILLA MOTORIZADA
2602 | 23LA20 | ETESA | SUBESTACION -> PROGRESO | CUCHILLA MOTORIZADA | GSAUSTRAL GSOLPUERTO
2603 | 23LA20 | ETESA | SUBESTACION -> MATA DE NANCE | CUCHILLA MOTORIZADA
2604 | 23LA20 | ETESA | SUBESTACION -> CHANGUINOLA | CUCHILLA MOTORIZADA
2605 | 23LA20 | ETESA | SUBESTACION -> EL HIGO | CUCHILLA MOTORIZADA
2606 | 23LA20 | BONTEX | SUBESTACION -> GUALACA | CUCHILLA MOTORIZADA
2607 | 23LA20 | ETESA | SUBESTACION -> GUASQUITAS | CUCHILLA MOTORIZADA | BONTEX
2608 | 23LA20 | ALTERNEGY | SUBESTACION -> ZAMBRANO | CUCHILLA MOTORIZADA
2609 | 23LA20 | AESCHANG | SUBESTACION -> LA ESPERANZA | CUCHILLA MOTORIZADA
2610 | 23LA20 | IDEALPMA | SUBESTACION -> BAITUN | CUCHILLA MOTORIZADA
2611 | 23LA20 | GENISA | SUBESTACION -> BELLA VISTA | CUCHILLA MOTORIZADA | ETESA
12510 | 23LA20 | ETESA | SUBESTACION -> CAÑAZAS | CUCHILLA MOTORIZADA
10823 | 23LA20 | AES | SUBESTACION -> EL COCO - UEPI | CUCHILLA MOTORIZADA | AVANZALIA
11388 | 23LA20 | PETOABRE | SUBESTACION -> ANTON IV | CUCHILLA MOTORIZADA
12937 | 23LA20 | ETESA | SUBESTACION -> SAN BARTOLO | CUCHILLA MOTORIZADA | STGOSOLAR
13713 | 23LA20 | GENGAT | SUBESTACION -> TELFERS II | CUCHILLA MOTORIZADA
14601 | 23LA20 | ETESA | SUBESTACION -> SABANITAS | CUCHILLA MOTORIZADA
15087 | 23LA20 | ETESA | SUBESTACION -> PANAMA III | CUCHILLA MOTORIZADA
2614 | 23LA21 | MINERAPMA | SUBESTACION -> PUNTA RINCÓN | CUCHILLA MOTORIZADA
10804 | 23LA21 | AVANZALIA | SUBESTACION -> PENONOMÉ II | CUCHILLA MANUAL
2615 | 23LA22 | MINERAPMA | SUBESTACION -> PUNTA RINCÓN | INTERRUPTOR
2616 | 23LA22 | MINERAPMA | SUBESTACION -> BOTIJA | INTERRUPTOR
2617 | 23LA23 | MINERAPMA | SUBESTACION -> PUNTA RINCÓN | CUCHILLA MOTORIZADA
2618 | 23LA23 | MINERAPMA | SUBESTACION -> BOTIJA | CUCHILLA MOTORIZADA
10810 | 23LA23 | AVANZALIA | SUBESTACION -> PENONOMÉ II | CUCHILLA MOTORIZADA
2619 | 23LA30 | FORTUNA | SUBESTACION -> FORTUNA | CUCHILLA MOTORIZADA | ETESA
2620 | 23LA30 | ETESA | SUBESTACION -> PANAMA II | CUCHILLA MOTORIZADA
2622 | 23LA30 | ETESA | SUBESTACION -> GUASQUITAS | CUCHILLA MOTORIZADA
2623 | 23LA30 | ETESA | SUBESTACION -> MATA DE NANCE | CUCHILLA MOTORIZADA
2624 | 23LA30 | ETESA | SUBESTACION -> EL HIGO | CUCHILLA MOTORIZADA
2625 | 23LA30 | ETESA | SUBESTACION -> PROGRESO | CUCHILLA MOTORIZADA | GSAUSTRAL GSOLPUERTO IDEALPMA
2626 | 23LA30 | IDEALPMA | SUBESTACION -> BAITUN | CUCHILLA MOTORIZADA
2627 | 23LA30 | EISA | SUBESTACION -> DOMINICAL | CUCHILLA MOTORIZADA
2628 | 23LA30 | AES | SUBESTACION -> EL COCO - UEPI | CUCHILLA MOTORIZADA | ETESA
2629 | 23LA30 | GANA | SUBESTACION -> CRISTOBAL | CUCHILLA MOTORIZADA | GENGAT
13714 | 23LA30 | GENGAT | SUBESTACION -> TELFERS II | CUCHILLA MOTORIZADA
14603 | 23LA30 | ETESA | SUBESTACION -> SABANITAS | CUCHILLA MOTORIZADA
14933 | 23LA30 | STGOSOLAR | LINEA -> 230-64 | CUCHILLA MOTORIZADA
15088 | 23LA30 | ETESA | SUBESTACION -> PANAMA III | CUCHILLA MOTORIZADA
2630 | 23LA40 | ETESA | SUBESTACION -> PANAMA II | CUCHILLA MOTORIZADA | COPE ENSA
2632 | 23LA40 | ETESA | SUBESTACION -> CHORRERA | CUCHILLA MOTORIZADA
2633 | 23LA40 | ETESA | SUBESTACION -> GUASQUITAS | CUCHILLA MOTORIZADA
2634 | 23LA40 | EISA | SUBESTACION -> DOMINICAL | CUCHILLA MOTORIZADA
2635 | 23LA40 | AES | SUBESTACION -> EL COCO - UEPI | CUCHILLA MOTORIZADA | ETESA
12787 | 23LA40 | ETESA | SUBESTACION -> MATA DE NANCE | CUCHILLA MOTORIZADA
14605 | 23LA40 | ETESA | SUBESTACION -> SABANITAS | CUCHILLA MOTORIZADA
15089 | 23LA40 | ETESA | SUBESTACION -> PANAMA III | CUCHILLA MOTORIZADA
2636 | 23LA41 | EISA | SUBESTACION -> EL ALTO | CUCHILLA MANUAL
2637 | 23LA41 | HCAISAN | SUBESTACION -> PAREDONES | CUCHILLA MANUAL
2638 | 23LA42 | EISA | SUBESTACION -> EL ALTO | INTERRUPTOR
2639 | 23LA42 | MINERAPMA | SUBESTACION -> BOTIJA | INTERRUPTOR
2640 | 23LA42 | HCAISAN | SUBESTACION -> PAREDONES | INTERRUPTOR
2641 | 23LA43 | EISA | SUBESTACION -> EL ALTO | CUCHILLA MANUAL
2642 | 23LA43 | MINERAPMA | SUBESTACION -> BOTIJA | CUCHILLA MOTORIZADA
2643 | 23LA43 | HCAISAN | SUBESTACION -> PAREDONES | CUCHILLA MANUAL
2644 | 23LA50 | ETESA | SUBESTACION -> PANAMA II | CUCHILLA MOTORIZADA | PEDREGAL
15090 | 23LA50 | ETESA | SUBESTACION -> PANAMA III | CUCHILLA MOTORIZADA | GENGAT
2646 | 23LA60 | ETESA | SUBESTACION -> VELADERO | CUCHILLA MOTORIZADA
13013 | 23LA60 | ETESA | SUBESTACION -> PANAMA II | CUCHILLA MOTORIZADA | GENGAT
15091 | 23LA60 | ETESA | SUBESTACION -> PANAMA III | CUCHILLA MOTORIZADA
2647 | 23LA62 | MINERAPMA | SUBESTACION -> BOTIJA | INTERRUPTOR
2648 | 23LA63 | MINERAPMA | SUBESTACION -> BOTIJA | CUCHILLA MOTORIZADA
2649 | 23LA70 | ETESA | SUBESTACION -> CHORRERA | CUCHILLA MOTORIZADA
2650 | 23LA70 | ETESA | SUBESTACION -> VELADERO | CUCHILLA MOTORIZADA
2651 | 23LA80 | ETESA | SUBESTACION -> PANAMA II | CUCHILLA MOTORIZADA
2652 | 23LA80 | ETESA | SUBESTACION -> CHORRERA | CUCHILLA MOTORIZADA
2653 | 23LA80 | ETESA | SUBESTACION -> VELADERO | CUCHILLA MOTORIZADA
2654 | 23LA82 | MINERAPMA | SUBESTACION -> BOTIJA | INTERRUPTOR
2655 | 23LA83 | MINERAPMA | SUBESTACION -> BOTIJA | CUCHILLA MOTORIZADA
2656 | 23LA90 | ETESA | SUBESTACION -> VELADERO | CUCHILLA MOTORIZADA
2657 | 23LB | FOUNTAIN | SUBESTACION -> PORTON | CUCHILLA MOTORIZADA
2658 | 23LB10 | ETESA | SUBESTACION -> PANAMA | CUCHILLA MOTORIZADA
2660 | 23LB10 | ETESA | SUBESTACION -> LLANO SÁNCHEZ | CUCHILLA MOTORIZADA
2663 | 23LB10 | AESCHANG | SUBESTACION -> LA ESPERANZA | CUCHILLA MOTORIZADA | ETESA
2664 | 23LB10 | EISA | SUBESTACION -> DOMINICAL | CUCHILLA MOTORIZADA
2665 | 23LB10 | GANA | SUBESTACION -> CRISTOBAL | CUCHILLA MANUAL
10072 | 23LB10 | ETESA | SUBESTACION -> BOQUERÓN 3 | CUCHILLA MOTORIZADA
12938 | 23LB10 | ETESA | SUBESTACION -> SAN BARTOLO | CUCHILLA MOTORIZADA
14598 | 23LB10 | ETESA | SUBESTACION -> SABANITAS | CUCHILLA MOTORIZADA
15092 | 23LB10 | ETESA | SUBESTACION -> PANAMA III | CUCHILLA MOTORIZADA
2666 | 23LB100 | ETESA | SUBESTACION -> VELADERO | CUCHILLA MOTORIZADA | EPR
2667 | 23LB20 | ENSA | SUBESTACION -> 24 DE DICIEMBRE | CUCHILLA MOTORIZADA
2668 | 23LB20 | ETESA | SUBESTACION -> PANAMA | CUCHILLA MOTORIZADA
2670 | 23LB20 | ETESA | SUBESTACION -> LLANO SÁNCHEZ | CUCHILLA MOTORIZADA
2671 | 23LB20 | ETESA | SUBESTACION -> MATA DE NANCE | CUCHILLA MOTORIZADA | FORTUNA
2672 | 23LB20 | ETESA | SUBESTACION -> CHANGUINOLA | CUCHILLA MOTORIZADA
2673 | 23LB20 | ETESA | SUBESTACION -> EL HIGO | CUCHILLA MOTORIZADA
2674 | 23LB20 | AESCHANG | SUBESTACION -> LA ESPERANZA | CUCHILLA MOTORIZADA
2675 | 23LB20 | GENISA | SUBESTACION -> BELLA VISTA | CUCHILLA MOTORIZADA | ETESA
5690 | 23LB20 | PEDREGAL | SUBESTACION -> PACORA | CUCHILLA MOTORIZADA
10825 | 23LB20 | AES | SUBESTACION -> EL COCO - UEPI | CUCHILLA MOTORIZADA | AVANZALIA
11389 | 23LB20 | PETOABRE | SUBESTACION -> ANTON IV | CUCHILLA MOTORIZADA
12254 | 23LB20 | ETESA | SUBESTACION -> PROGRESO | CUCHILLA MOTORIZADA
12939 | 23LB20 | ETESA | SUBESTACION -> SAN BARTOLO | CUCHILLA MOTORIZADA
14600 | 23LB20 | ETESA | SUBESTACION -> SABANITAS | CUCHILLA MOTORIZADA | GENGAT
15093 | 23LB20 | ETESA | SUBESTACION -> PANAMA III | CUCHILLA MOTORIZADA
2676 | 23LB21 | MINERAPMA | SUBESTACION -> PUNTA RINCÓN | CUCHILLA MOTORIZADA
10803 | 23LB21 | AVANZALIA | SUBESTACION -> PENONOMÉ II | CUCHILLA MANUAL
2678 | 23LB22 | MINERAPMA | SUBESTACION -> PUNTA RINCÓN | INTERRUPTOR
2680 | 23LB23 | MINERAPMA | SUBESTACION -> PUNTA RINCÓN | CUCHILLA MOTORIZADA
2682 | 23LB30 | ETESA | SUBESTACION -> GUASQUITAS | CUCHILLA MOTORIZADA | AES
2683 | 23LB30 | FORTUNA | SUBESTACION -> FORTUNA | CUCHILLA MOTORIZADA | ETESA
2684 | 23LB30 | ETESA | SUBESTACION -> PANAMA | CUCHILLA MOTORIZADA
2686 | 23LB30 | ETESA | SUBESTACION -> CHORRERA | CUCHILLA MOTORIZADA
2687 | 23LB30 | ETESA | SUBESTACION -> MATA DE NANCE | CUCHILLA MOTORIZADA | FORTUNA
2688 | 23LB30 | ETESA | SUBESTACION -> EL HIGO | CUCHILLA MOTORIZADA
2689 | 23LB30 | ETESA | SUBESTACION -> PROGRESO | CUCHILLA MANUAL | GSAUSTRAL GSOLPUERTO
2690 | 23LB30 | AES | SUBESTACION -> EL COCO - UEPI | CUCHILLA MOTORIZADA | ETESA
2691 | 23LB30 | EISA | SUBESTACION -> DOMINICAL | CUCHILLA MOTORIZADA | HCAISAN
11390 | 23LB30 | PETOABRE | SUBESTACION -> ANTON IV | CUCHILLA MOTORIZADA
14602 | 23LB30 | ETESA | SUBESTACION -> SABANITAS | CUCHILLA MOTORIZADA | GENGAT
15094 | 23LB30 | ETESA | SUBESTACION -> PANAMA III | CUCHILLA MOTORIZADA
2692 | 23LB40 | ETESA | SUBESTACION -> PANAMA | CUCHILLA MOTORIZADA
2693 | 23LB40 | ETESA | SUBESTACION -> PANAMA II | CUCHILLA MOTORIZADA
2695 | 23LB40 | ETESA | SUBESTACION -> CHORRERA | CUCHILLA MOTORIZADA
2696 | 23LB40 | ETESA | SUBESTACION -> GUASQUITAS | CUCHILLA MOTORIZADA
2697 | 23LB40 | AES | SUBESTACION -> EL COCO - UEPI | CUCHILLA MOTORIZADA | ETESA
12784 | 23LB40 | ETESA | SUBESTACION -> MATA DE NANCE | CUCHILLA MOTORIZADA
13066 | 23LB40 | ETESA | SUBESTACION -> VELADERO | CUCHILLA MOTORIZADA
14604 | 23LB40 | ETESA | SUBESTACION -> SABANITAS | CUCHILLA MOTORIZADA | GANA GENGAT
15095 | 23LB40 | ETESA | SUBESTACION -> PANAMA III | CUCHILLA MOTORIZADA
2698 | 23LB50 | ETESA | SUBESTACION -> PANAMA II | CUCHILLA MOTORIZADA
5692 | 23LB50 | ETESA | SUBESTACION -> CHORRERA | CUCHILLA MOTORIZADA | PANAM
12711 | 23LB50 | ETESA | SUBESTACION -> GUASQUITAS | CUCHILLA MOTORIZADA
15096 | 23LB50 | ETESA | SUBESTACION -> PANAMA III | CUCHILLA MOTORIZADA
9100 | 23LB51 | EISA | SUBESTACION -> DOMINICAL | CUCHILLA MOTORIZADA | DESHIDCORP
9102 | 23LB52 | EISA | SUBESTACION -> DOMINICAL | INTERRUPTOR | DESHIDCORP
9103 | 23LB53 | EISA | SUBESTACION -> DOMINICAL | CUCHILLA MOTORIZADA | DESHIDCORP
2700 | 23LB60 | ETESA | SUBESTACION -> VELADERO | CUCHILLA MOTORIZADA
2701 | 23LB60 | ETESA | SUBESTACION -> PANAMA II | CUCHILLA MOTORIZADA | GANA
15097 | 23LB60 | ETESA | SUBESTACION -> PANAMA III | CUCHILLA MOTORIZADA
2702 | 23LB70 | ETESA | SUBESTACION -> CHORRERA | CUCHILLA MOTORIZADA | PETOABRE
2703 | 23LB70 | ETESA | SUBESTACION -> VELADERO | CUCHILLA MOTORIZADA
2704 | 23LB70 | ETESA | SUBESTACION -> PANAMA II | CUCHILLA MOTORIZADA | GANA
2705 | 23LB80 | ETESA | SUBESTACION -> PANAMA II | CUCHILLA MOTORIZADA
2706 | 23LB80 | ETESA | SUBESTACION -> CHORRERA | CUCHILLA MOTORIZADA | PETOABRE
2707 | 23LB80 | ETESA | SUBESTACION -> VELADERO | CUCHILLA MOTORIZADA
2708 | 23LB90 | ETESA | SUBESTACION -> VELADERO | CUCHILLA MOTORIZADA
2709 | 23LC | FOUNTAIN | SUBESTACION -> PORTON | CUCHILLA MOTORIZADA
2710 | 23LC30 | ETESA | SUBESTACION -> LLANO SÁNCHEZ | CUCHILLA MOTORIZADA
2711 | 23LC40 | ETESA | SUBESTACION -> LLANO SÁNCHEZ | CUCHILLA MOTORIZADA
2712 | 23LC50 | ETESA | SUBESTACION -> LLANO SÁNCHEZ | CUCHILLA MOTORIZADA | PETOABRE
2713 | 23LC60 | ETESA | SUBESTACION -> LLANO SÁNCHEZ | CUCHILLA MOTORIZADA | PETOABRE
2714 | 23LC70 | ETESA | SUBESTACION -> LLANO SÁNCHEZ | CUCHILLA MOTORIZADA | MINERAPMA
2715 | 23LC80 | ETESA | SUBESTACION -> LLANO SÁNCHEZ | CUCHILLA MOTORIZADA | MINERAPMA
2716 | 23LD30 | ETESA | SUBESTACION -> LLANO SÁNCHEZ | CUCHILLA MOTORIZADA
2717 | 23LD40 | ETESA | SUBESTACION -> LLANO SÁNCHEZ | CUCHILLA MOTORIZADA
2718 | 23LD50 | ETESA | SUBESTACION -> LLANO SÁNCHEZ | CUCHILLA MOTORIZADA
2719 | 23LD60 | ETESA | SUBESTACION -> LLANO SÁNCHEZ | CUCHILLA MOTORIZADA
2720 | 23M101 | ETESA | SUBESTACION -> VELADERO | CUCHILLA MANUAL | EPR
2721 | 23M102 | ETESA | SUBESTACION -> VELADERO | INTERRUPTOR | EPR
2722 | 23M103 | ETESA | SUBESTACION -> VELADERO | CUCHILLA MANUAL | EPR
2723 | 23M11 | FORTUNA | SUBESTACION -> FORTUNA | CUCHILLA MANUAL
2724 | 23M11 | ENSA | SUBESTACION -> 24 DE DICIEMBRE | CUCHILLA MANUAL
2725 | 23M11 | ETESA | SUBESTACION -> PANAMA | CUCHILLA MANUAL
2727 | 23M11 | ETESA | SUBESTACION -> CHORRERA | CUCHILLA MANUAL
2728 | 23M11 | ETESA | SUBESTACION -> LLANO SÁNCHEZ | CUCHILLA MANUAL
2729 | 23M11 | ETESA | SUBESTACION -> PROGRESO | CUCHILLA MANUAL | ICE
2730 | 23M11 | ETESA | SUBESTACION -> MATA DE NANCE | CUCHILLA MANUAL
2732 | 23M11 | AESCHANG | SUBESTACION -> LA ESPERANZA | CUCHILLA MANUAL | ETESA
2733 | 23M11 | EISA | SUBESTACION -> DOMINICAL | CUCHILLA MOTORIZADA
2734 | 23M11 | GENISA | SUBESTACION -> BELLA VISTA | CUCHILLA MOTORIZADA
2735 | 23M11 | GANA | SUBESTACION -> CRISTOBAL | CUCHILLA MOTORIZADA
13011 | 23M11 | ETESA | SUBESTACION -> PANAMA II | CUCHILLA MANUAL
10073 | 23M11 | ETESA | SUBESTACION -> BOQUERÓN 3 | CUCHILLA MANUAL
12377 | 23M11 | IDEALPMA | SUBESTACION -> BAITUN | CUCHILLA MOTORIZADA
12575 | 23M11 | ETESA | SUBESTACION -> CHANGUINOLA | CUCHILLA MANUAL
12693 | 23M11 | ETESA | SUBESTACION -> EL HIGO | CUCHILLA MANUAL
12930 | 23M11 | ETESA | SUBESTACION -> SAN BARTOLO | CUCHILLA MANUAL | STGOSOLAR
13720 | 23M11 | GENGAT | SUBESTACION -> TELFERS II | CUCHILLA MOTORIZADA | GANA
14552 | 23M11 | ETESA | SUBESTACION -> SABANITAS | CUCHILLA MOTORIZADA
15098 | 23M11 | ETESA | SUBESTACION -> PANAMA III | CUCHILLA MOTORIZADA
13388 | 23M11 (NUEVO) | ETESA | SUBESTACION -> LLANO SÁNCHEZ | CUCHILLA MANUAL
2736 | 23M111 | ETESA | SUBESTACION -> VELADERO | CUCHILLA MANUAL
2737 | 23M112 | ETESA | SUBESTACION -> VELADERO | INTERRUPTOR
2738 | 23M113 | ETESA | SUBESTACION -> VELADERO | CUCHILLA MANUAL
2739 | 23M12 | FORTUNA | SUBESTACION -> FORTUNA | INTERRUPTOR
2740 | 23M12 | ENSA | SUBESTACION -> 24 DE DICIEMBRE | INTERRUPTOR
2741 | 23M12 | ETESA | SUBESTACION -> PROGRESO | INTERRUPTOR | GSAUSTRAL GSOLPUERTO
2742 | 23M12 | ETESA | SUBESTACION -> PANAMA | INTERRUPTOR
2743 | 23M12 | ETESA | SUBESTACION -> CHORRERA | INTERRUPTOR | EDEMET
2744 | 23M12 | ETESA | SUBESTACION -> LLANO SÁNCHEZ | INTERRUPTOR
2745 | 23M12 | ETESA | SUBESTACION -> MATA DE NANCE | INTERRUPTOR
2746 | 23M12 | ETESA | SUBESTACION -> CHANGUINOLA | INTERRUPTOR
2748 | 23M12 | ETESA | SUBESTACION -> EL HIGO | INTERRUPTOR
2749 | 23M12 | ETESA | SUBESTACION -> SAN BARTOLO | INTERRUPTOR | STGOSOLAR
2750 | 23M12 | AESCHANG | SUBESTACION -> LA ESPERANZA | INTERRUPTOR | ETESA
2751 | 23M12 | IDEALPMA | SUBESTACION -> BAITUN | INTERRUPTOR
2752 | 23M12 | EISA | SUBESTACION -> DOMINICAL | INTERRUPTOR
2753 | 23M12 | GENISA | SUBESTACION -> BELLA VISTA | INTERRUPTOR
2754 | 23M12 | GANA | SUBESTACION -> CRISTOBAL | INTERRUPTOR
10074 | 23M12 | ETESA | SUBESTACION -> BOQUERÓN 3 | INTERRUPTOR
11035 | 23M12 | ETESA | SUBESTACION -> PANAMA II | INTERRUPTOR
13696 | 23M12 | GENGAT | SUBESTACION -> TELFERS II | INTERRUPTOR | GANA
14542 | 23M12 | ETESA | SUBESTACION -> SABANITAS | INTERRUPTOR
14994 | 23M12 | ETESA | SUBESTACION -> PANAMA III | INTERRUPTOR
2755 | 23M12 (NUEVO) | ETESA | SUBESTACION -> LLANO SÁNCHEZ | INTERRUPTOR
2756 | 23M121 | ETESA | SUBESTACION -> VELADERO | CUCHILLA MANUAL
2757 | 23M122 | ETESA | SUBESTACION -> VELADERO | INTERRUPTOR
2758 | 23M123 | ETESA | SUBESTACION -> VELADERO | CUCHILLA MANUAL
2759 | 23M13 | FORTUNA | SUBESTACION -> FORTUNA | CUCHILLA MANUAL
2760 | 23M13 | ENSA | SUBESTACION -> 24 DE DICIEMBRE | CUCHILLA MANUAL
2761 | 23M13 | ETESA | SUBESTACION -> PANAMA | CUCHILLA MANUAL
2763 | 23M13 | ETESA | SUBESTACION -> CHORRERA | CUCHILLA MANUAL
2764 | 23M13 | ETESA | SUBESTACION -> LLANO SÁNCHEZ | CUCHILLA MANUAL
2765 | 23M13 | ETESA | SUBESTACION -> PROGRESO | CUCHILLA MANUAL | ICE
2766 | 23M13 | ETESA | SUBESTACION -> MATA DE NANCE | CUCHILLA MANUAL
2768 | 23M13 | AESCHANG | SUBESTACION -> LA ESPERANZA | CUCHILLA MANUAL | ETESA
2769 | 23M13 | EISA | SUBESTACION -> DOMINICAL | CUCHILLA MOTORIZADA
2770 | 23M13 | GANA | SUBESTACION -> CRISTOBAL | CUCHILLA MOTORIZADA
5693 | 23M13 | PEDREGAL | SUBESTACION -> PACORA | CUCHILLA MOTORIZADA
13012 | 23M13 | ETESA | SUBESTACION -> PANAMA II | CUCHILLA MANUAL
10075 | 23M13 | ETESA | SUBESTACION -> BOQUERÓN 3 | CUCHILLA MANUAL
12378 | 23M13 | IDEALPMA | SUBESTACION -> BAITUN | CUCHILLA MOTORIZADA
12576 | 23M13 | ETESA | SUBESTACION -> CHANGUINOLA | CUCHILLA MANUAL
12694 | 23M13 | ETESA | SUBESTACION -> EL HIGO | CUCHILLA MANUAL
12931 | 23M13 | ETESA | SUBESTACION -> SAN BARTOLO | CUCHILLA MANUAL | STGOSOLAR
13721 | 23M13 | GENGAT | SUBESTACION -> TELFERS II | CUCHILLA MOTORIZADA | GANA
14553 | 23M13 | ETESA | SUBESTACION -> SABANITAS | CUCHILLA MOTORIZADA
15099 | 23M13 | ETESA | SUBESTACION -> PANAMA III | CUCHILLA MOTORIZADA
13389 | 23M13 (NUEVO) | ETESA | SUBESTACION -> LLANO SÁNCHEZ | CUCHILLA MANUAL
2771 | 23M21 | FORTUNA | SUBESTACION -> FORTUNA | CUCHILLA MANUAL
2772 | 23M21 | ENSA | SUBESTACION -> 24 DE DICIEMBRE | CUCHILLA MANUAL
2773 | 23M21 | ETESA | SUBESTACION -> PANAMA | CUCHILLA MANUAL
2774 | 23M21 | ETESA | SUBESTACION -> PANAMA II | CUCHILLA MANUAL
2776 | 23M21 | ETESA | SUBESTACION -> CHORRERA | CUCHILLA MANUAL
2777 | 23M21 | ETESA | SUBESTACION -> LLANO SÁNCHEZ | CUCHILLA MANUAL
2778 | 23M21 | ETESA | SUBESTACION -> PROGRESO | CUCHILLA MANUAL
2779 | 23M21 | ETESA | SUBESTACION -> MATA DE NANCE | CUCHILLA MANUAL | FORTUNA
2780 | 23M21 | ETESA | SUBESTACION -> CHANGUINOLA | CUCHILLA MANUAL
2782 | 23M21 | ETESA | SUBESTACION -> GUASQUITAS | CUCHILLA MANUAL | BONTEX
2783 | 23M21 | AESCHANG | SUBESTACION -> LA ESPERANZA | CUCHILLA MANUAL
2784 | 23M21 | GENISA | SUBESTACION -> BELLA VISTA | CUCHILLA MOTORIZADA | ETESA
2785 | 23M21 | GANA | SUBESTACION -> CRISTOBAL | CUCHILLA MOTORIZADA
5694 | 23M21 | PEDREGAL | SUBESTACION -> PACORA | CUCHILLA MOTORIZADA
10076 | 23M21 | ETESA | SUBESTACION -> BOQUERÓN 3 | CUCHILLA MANUAL
10828 | 23M21 | AES | SUBESTACION -> EL COCO - UEPI | CUCHILLA MOTORIZADA | AVANZALIA
11399 | 23M21 | PETOABRE | SUBESTACION -> ANTON IV | CUCHILLA MOTORIZADA
12379 | 23M21 | IDEALPMA | SUBESTACION -> BAITUN | CUCHILLA MOTORIZADA
12695 | 23M21 | ETESA | SUBESTACION -> EL HIGO | CUCHILLA MANUAL
12932 | 23M21 | ETESA | SUBESTACION -> SAN BARTOLO | CUCHILLA MANUAL | STGOSOLAR
13726 | 23M21 | GENGAT | SUBESTACION -> TELFERS II | CUCHILLA MOTORIZADA
14558 | 23M21 | ETESA | SUBESTACION -> SABANITAS | CUCHILLA MOTORIZADA | GENGAT
15100 | 23M21 | ETESA | SUBESTACION -> PANAMA III | CUCHILLA MOTORIZADA
13390 | 23M21 (NUEVO) | ETESA | SUBESTACION -> LLANO SÁNCHEZ | CUCHILLA MANUAL
2786 | 23M22 | FORTUNA | SUBESTACION -> FORTUNA | INTERRUPTOR
2787 | 23M22 | ETESA | SUBESTACION -> MATA DE NANCE | INTERRUPTOR
2788 | 23M22 | ENSA | SUBESTACION -> 24 DE DICIEMBRE | INTERRUPTOR
2789 | 23M22 | PEDREGAL | SUBESTACION -> PACORA | INTERRUPTOR
2790 | 23M22 | ETESA | SUBESTACION -> PANAMA | INTERRUPTOR
2791 | 23M22 | ETESA | SUBESTACION -> PANAMA II | INTERRUPTOR
2792 | 23M22 | ETESA | SUBESTACION -> CHORRERA | INTERRUPTOR | EDEMET
2793 | 23M22 | ETESA | SUBESTACION -> LLANO SÁNCHEZ | INTERRUPTOR
2794 | 23M22 | ETESA | SUBESTACION -> PROGRESO | INTERRUPTOR | GSAUSTRAL GSOLPUERTO
2795 | 23M22 | ETESA | SUBESTACION -> CHANGUINOLA | INTERRUPTOR
2797 | 23M22 | ETESA | SUBESTACION -> EL HIGO | INTERRUPTOR
2798 | 23M22 | ETESA | SUBESTACION -> SAN BARTOLO | INTERRUPTOR | STGOSOLAR
2799 | 23M22 | ETESA | SUBESTACION -> GUASQUITAS | INTERRUPTOR | BONTEX
2800 | 23M22 | AESCHANG | SUBESTACION -> LA ESPERANZA | INTERRUPTOR
2801 | 23M22 | IDEALPMA | SUBESTACION -> BAITUN | INTERRUPTOR
2802 | 23M22 | GENISA | SUBESTACION -> BELLA VISTA | INTERRUPTOR | ETESA
2803 | 23M22 | GANA | SUBESTACION -> CRISTOBAL | INTERRUPTOR
10077 | 23M22 | ETESA | SUBESTACION -> BOQUERÓN 3 | INTERRUPTOR
10832 | 23M22 | AES | SUBESTACION -> EL COCO - UEPI | INTERRUPTOR | AVANZALIA
11423 | 23M22 | PETOABRE | SUBESTACION -> ANTON IV | INTERRUPTOR
13699 | 23M22 | GENGAT | SUBESTACION -> TELFERS II | INTERRUPTOR
14543 | 23M22 | ETESA | SUBESTACION -> SABANITAS | INTERRUPTOR | GENGAT
14995 | 23M22 | ETESA | SUBESTACION -> PANAMA III | INTERRUPTOR
2804 | 23M22 (NUEVO) | ETESA | SUBESTACION -> LLANO SÁNCHEZ | INTERRUPTOR
2805 | 23M23 | FORTUNA | SUBESTACION -> FORTUNA | CUCHILLA MANUAL
2806 | 23M23 | ENSA | SUBESTACION -> 24 DE DICIEMBRE | CUCHILLA MANUAL
2807 | 23M23 | ETESA | SUBESTACION -> PANAMA | CUCHILLA MANUAL
2808 | 23M23 | ETESA | SUBESTACION -> PANAMA II | CUCHILLA MANUAL
2810 | 23M23 | ETESA | SUBESTACION -> CHORRERA | CUCHILLA MANUAL
2811 | 23M23 | ETESA | SUBESTACION -> LLANO SÁNCHEZ | CUCHILLA MANUAL
2812 | 23M23 | ETESA | SUBESTACION -> PROGRESO | CUCHILLA MANUAL
2813 | 23M23 | ETESA | SUBESTACION -> MATA DE NANCE | CUCHILLA MANUAL | FORTUNA
2814 | 23M23 | ETESA | SUBESTACION -> CHANGUINOLA | CUCHILLA MANUAL
2816 | 23M23 | ETESA | SUBESTACION -> GUASQUITAS | CUCHILLA MANUAL | BONTEX
2817 | 23M23 | AESCHANG | SUBESTACION -> LA ESPERANZA | CUCHILLA MANUAL
2818 | 23M23 | GENISA | SUBESTACION -> BELLA VISTA | CUCHILLA MOTORIZADA | ETESA
2819 | 23M23 | GANA | SUBESTACION -> CRISTOBAL | CUCHILLA MOTORIZADA
5695 | 23M23 | PEDREGAL | SUBESTACION -> PACORA | CUCHILLA MOTORIZADA
10078 | 23M23 | ETESA | SUBESTACION -> BOQUERÓN 3 | CUCHILLA MANUAL
10829 | 23M23 | AES | SUBESTACION -> EL COCO - UEPI | CUCHILLA MOTORIZADA | AVANZALIA
11400 | 23M23 | PETOABRE | SUBESTACION -> ANTON IV | CUCHILLA MOTORIZADA
12380 | 23M23 | IDEALPMA | SUBESTACION -> BAITUN | CUCHILLA MOTORIZADA
12696 | 23M23 | ETESA | SUBESTACION -> EL HIGO | CUCHILLA MANUAL
12933 | 23M23 | ETESA | SUBESTACION -> SAN BARTOLO | CUCHILLA MANUAL | STGOSOLAR
13727 | 23M23 | GENGAT | SUBESTACION -> TELFERS II | CUCHILLA MOTORIZADA
14559 | 23M23 | ETESA | SUBESTACION -> SABANITAS | CUCHILLA MOTORIZADA | GENGAT
15101 | 23M23 | ETESA | SUBESTACION -> PANAMA III | CUCHILLA MOTORIZADA
13391 | 23M23 (NUEVO) | ETESA | SUBESTACION -> LLANO SÁNCHEZ | CUCHILLA MANUAL
2820 | 23M31 | FORTUNA | SUBESTACION -> FORTUNA | CUCHILLA MANUAL | ETESA
2821 | 23M31 | ETESA | SUBESTACION -> PANAMA | CUCHILLA MANUAL
2822 | 23M31 | ETESA | SUBESTACION -> PANAMA II | CUCHILLA MANUAL
2824 | 23M31 | ETESA | SUBESTACION -> CHORRERA | CUCHILLA MANUAL
2825 | 23M31 | ETESA | SUBESTACION -> GUASQUITAS | CUCHILLA MANUAL
2826 | 23M31 | ETESA | SUBESTACION -> LLANO SÁNCHEZ | CUCHILLA MANUAL
2827 | 23M31 | ETESA | SUBESTACION -> MATA DE NANCE | CUCHILLA MANUAL | FORTUNA
2829 | 23M31 | AES | SUBESTACION -> EL COCO - UEPI | CUCHILLA MOTORIZADA | ETESA
2830 | 23M31 | GANA | SUBESTACION -> CRISTOBAL | CUCHILLA MOTORIZADA | GENGAT
12591 | 23M31 | ETESA | SUBESTACION -> CHANGUINOLA | CUCHILLA MANUAL
10079 | 23M31 | ETESA | SUBESTACION -> BOQUERÓN 3 | CUCHILLA MANUAL | AES CADASA
11394 | 23M31 | PETOABRE | SUBESTACION -> ANTON IV | CUCHILLA MOTORIZADA
12381 | 23M31 | IDEALPMA | SUBESTACION -> BAITUN | CUCHILLA MOTORIZADA
12697 | 23M31 | ETESA | SUBESTACION -> EL HIGO | CUCHILLA MANUAL
12903 | 23M31 | ETESA | SUBESTACION -> PROGRESO | CUCHILLA MOTORIZADA
12934 | 23M31 | ETESA | SUBESTACION -> SAN BARTOLO | CUCHILLA MANUAL | STGOSOLAR
13732 | 23M31 | GENGAT | SUBESTACION -> TELFERS II | CUCHILLA MOTORIZADA
14564 | 23M31 | ETESA | SUBESTACION -> SABANITAS | CUCHILLA MOTORIZADA
15102 | 23M31 | ETESA | SUBESTACION -> PANAMA III | CUCHILLA MOTORIZADA
2831 | 23M32 | ETESA | SUBESTACION -> GUASQUITAS | INTERRUPTOR | AES
2832 | 23M32 | FORTUNA | SUBESTACION -> FORTUNA | INTERRUPTOR | ETESA
2833 | 23M32 | ETESA | SUBESTACION -> MATA DE NANCE | INTERRUPTOR
2834 | 23M32 | ETESA | SUBESTACION -> PANAMA | INTERRUPTOR
2835 | 23M32 | ETESA | SUBESTACION -> PANAMA II | INTERRUPTOR
2836 | 23M32 | ETESA | SUBESTACION -> CHORRERA | INTERRUPTOR
2837 | 23M32 | ETESA | SUBESTACION -> LLANO SÁNCHEZ | INTERRUPTOR
2839 | 23M32 | ETESA | SUBESTACION -> EL HIGO | INTERRUPTOR
2840 | 23M32 | ETESA | SUBESTACION -> SAN BARTOLO | INTERRUPTOR | STGOSOLAR
2841 | 23M32 | ETESA | SUBESTACION -> PROGRESO | INTERRUPTOR | GSAUSTRAL GSOLPUERTO IDEALPMA
2842 | 23M32 | IDEALPMA | SUBESTACION -> BAITUN | INTERRUPTOR
2843 | 23M32 | EISA | SUBESTACION -> DOMINICAL | INTERRUPTOR | HCAISAN
2844 | 23M32 | AES | SUBESTACION -> EL COCO - UEPI | INTERRUPTOR | ETESA
2845 | 23M32 | GANA | SUBESTACION -> CRISTOBAL | INTERRUPTOR | GENGAT
12599 | 23M32 | ETESA | SUBESTACION -> CHANGUINOLA | INTERRUPTOR
10080 | 23M32 | ETESA | SUBESTACION -> BOQUERÓN 3 | INTERRUPTOR | AES CADASA
11425 | 23M32 | PETOABRE | SUBESTACION -> ANTON IV | INTERRUPTOR
13702 | 23M32 | GENGAT | SUBESTACION -> TELFERS II | INTERRUPTOR
14544 | 23M32 | ETESA | SUBESTACION -> SABANITAS | INTERRUPTOR | GENGAT
14996 | 23M32 | ETESA | SUBESTACION -> PANAMA III | INTERRUPTOR
12592 | 23M33 | ETESA | SUBESTACION -> CHANGUINOLA | CUCHILLA MANUAL
2846 | 23M33 | FORTUNA | SUBESTACION -> FORTUNA | CUCHILLA MANUAL | ETESA
2847 | 23M33 | ETESA | SUBESTACION -> PANAMA | CUCHILLA MANUAL
2848 | 23M33 | ETESA | SUBESTACION -> PANAMA II | CUCHILLA MANUAL
2849 | 23M33 | ETESA | SUBESTACION -> CHORRERA | CUCHILLA MANUAL
2850 | 23M33 | ETESA | SUBESTACION -> GUASQUITAS | CUCHILLA MANUAL
2851 | 23M33 | ETESA | SUBESTACION -> LLANO SÁNCHEZ | CUCHILLA MANUAL
2852 | 23M33 | ETESA | SUBESTACION -> MATA DE NANCE | CUCHILLA MANUAL | FORTUNA
2854 | 23M33 | AES | SUBESTACION -> EL COCO - UEPI | CUCHILLA MOTORIZADA | ETESA
2855 | 23M33 | GANA | SUBESTACION -> CRISTOBAL | CUCHILLA MOTORIZADA | GENGAT
10081 | 23M33 | ETESA | SUBESTACION -> BOQUERÓN 3 | CUCHILLA MANUAL | AES CADASA
11395 | 23M33 | PETOABRE | SUBESTACION -> ANTON IV | CUCHILLA MOTORIZADA
12382 | 23M33 | IDEALPMA | SUBESTACION -> BAITUN | CUCHILLA MOTORIZADA
12698 | 23M33 | ETESA | SUBESTACION -> EL HIGO | CUCHILLA MANUAL
12904 | 23M33 | ETESA | SUBESTACION -> PROGRESO | CUCHILLA MOTORIZADA
12935 | 23M33 | ETESA | SUBESTACION -> SAN BARTOLO | CUCHILLA MANUAL | STGOSOLAR
13733 | 23M33 | GENGAT | SUBESTACION -> TELFERS II | CUCHILLA MOTORIZADA
14565 | 23M33 | ETESA | SUBESTACION -> SABANITAS | CUCHILLA MOTORIZADA
15103 | 23M33 | ETESA | SUBESTACION -> PANAMA III | CUCHILLA MOTORIZADA
2856 | 23M41 | ETESA | SUBESTACION -> PANAMA II | CUCHILLA MANUAL | COPE
2857 | 23M41 | ETESA | SUBESTACION -> CHORRERA | CUCHILLA MANUAL
2858 | 23M41 | ETESA | SUBESTACION -> GUASQUITAS | CUCHILLA MANUAL
2859 | 23M41 | ETESA | SUBESTACION -> LLANO SÁNCHEZ | CUCHILLA MANUAL
2860 | 23M41 | ETESA | SUBESTACION -> VELADERO | CUCHILLA MANUAL
2861 | 23M41 | AES | SUBESTACION -> EL COCO - UEPI | CUCHILLA MOTORIZADA | ETESA
12785 | 23M41 | ETESA | SUBESTACION -> MATA DE NANCE | CUCHILLA MANUAL
12826 | 23M41 | ETESA | SUBESTACION -> PANAMA | CUCHILLA MANUAL
12874 | 23M41 | FORTUNA | SUBESTACION -> FORTUNA | CUCHILLA MANUAL
14570 | 23M41 | ETESA | SUBESTACION -> SABANITAS | CUCHILLA MOTORIZADA | GANA
15104 | 23M41 | ETESA | SUBESTACION -> PANAMA III | CUCHILLA MOTORIZADA
15819 | 23M41 | ETESA | SUBESTACION -> BOQUERÓN 3 | CUCHILLA MANUAL
2862 | 23M42 | ETESA | SUBESTACION -> PANAMA II | INTERRUPTOR | ENSA
2863 | 23M42 | FORTUNA | SUBESTACION -> FORTUNA | INTERRUPTOR
2864 | 23M42 | ETESA | SUBESTACION -> PANAMA | INTERRUPTOR
2865 | 23M42 | ETESA | SUBESTACION -> CHORRERA | INTERRUPTOR
2866 | 23M42 | ETESA | SUBESTACION -> GUASQUITAS | INTERRUPTOR
2867 | 23M42 | ETESA | SUBESTACION -> LLANO SÁNCHEZ | INTERRUPTOR
2868 | 23M42 | ETESA | SUBESTACION -> VELADERO | INTERRUPTOR
2869 | 23M42 | EISA | SUBESTACION -> DOMINICAL | INTERRUPTOR
2870 | 23M42 | AES | SUBESTACION -> EL COCO - UEPI | INTERRUPTOR | ETESA
12781 | 23M42 | ETESA | SUBESTACION -> MATA DE NANCE | INTERRUPTOR
14545 | 23M42 | ETESA | SUBESTACION -> SABANITAS | INTERRUPTOR | GANA GENGAT
14997 | 23M42 | ETESA | SUBESTACION -> PANAMA III | INTERRUPTOR
15815 | 23M42 | ETESA | SUBESTACION -> BOQUERÓN 3 | INTERRUPTOR
2871 | 23M43 | ETESA | SUBESTACION -> PANAMA II | CUCHILLA MANUAL | COPE
2872 | 23M43 | ETESA | SUBESTACION -> CHORRERA | CUCHILLA MANUAL
2873 | 23M43 | ETESA | SUBESTACION -> GUASQUITAS | CUCHILLA MANUAL
2874 | 23M43 | ETESA | SUBESTACION -> LLANO SÁNCHEZ | CUCHILLA MANUAL
2875 | 23M43 | ETESA | SUBESTACION -> VELADERO | CUCHILLA MANUAL
2876 | 23M43 | AES | SUBESTACION -> EL COCO - UEPI | CUCHILLA MOTORIZADA | ETESA
12786 | 23M43 | ETESA | SUBESTACION -> MATA DE NANCE | CUCHILLA MANUAL
12827 | 23M43 | ETESA | SUBESTACION -> PANAMA | CUCHILLA MANUAL
12875 | 23M43 | FORTUNA | SUBESTACION -> FORTUNA | CUCHILLA MANUAL
14571 | 23M43 | ETESA | SUBESTACION -> SABANITAS | CUCHILLA MOTORIZADA | GANA
15105 | 23M43 | ETESA | SUBESTACION -> PANAMA III | CUCHILLA MOTORIZADA
15820 | 23M43 | ETESA | SUBESTACION -> BOQUERÓN 3 | CUCHILLA MANUAL
2877 | 23M51 | ETESA | SUBESTACION -> PANAMA II | CUCHILLA MANUAL | PEDREGAL
2878 | 23M51 | ETESA | SUBESTACION -> CHORRERA | CUCHILLA MANUAL | PANAM
2879 | 23M51 | ETESA | SUBESTACION -> GUASQUITAS | CUCHILLA MANUAL
2880 | 23M51 | ETESA | SUBESTACION -> LLANO SÁNCHEZ | CUCHILLA MANUAL | PETOABRE
2881 | 23M51 | ETESA | SUBESTACION -> VELADERO | CUCHILLA MANUAL
2882 | 23M51 | AES | SUBESTACION -> EL COCO - UEPI | CUCHILLA MOTORIZADA | UEPPME2
15106 | 23M51 | ETESA | SUBESTACION -> PANAMA III | CUCHILLA MOTORIZADA | GENGAT
2883 | 23M52 | ETESA | SUBESTACION -> CHORRERA | INTERRUPTOR | PANAM
2884 | 23M52 | ETESA | SUBESTACION -> PANAMA II | INTERRUPTOR
2885 | 23M52 | ETESA | SUBESTACION -> GUASQUITAS | INTERRUPTOR
2886 | 23M52 | ETESA | SUBESTACION -> LLANO SÁNCHEZ | INTERRUPTOR | PETOABRE
2887 | 23M52 | ETESA | SUBESTACION -> VELADERO | INTERRUPTOR
2888 | 23M52 | AES | SUBESTACION -> EL COCO - UEPI | INTERRUPTOR | UEPPME2
14998 | 23M52 | ETESA | SUBESTACION -> PANAMA III | INTERRUPTOR | GENGAT
2889 | 23M53 | ETESA | SUBESTACION -> PANAMA II | CUCHILLA MANUAL | PEDREGAL
2890 | 23M53 | ETESA | SUBESTACION -> CHORRERA | CUCHILLA MANUAL | PANAM
2891 | 23M53 | ETESA | SUBESTACION -> GUASQUITAS | CUCHILLA MANUAL
2892 | 23M53 | ETESA | SUBESTACION -> LLANO SÁNCHEZ | CUCHILLA MANUAL | PETOABRE
2893 | 23M53 | ETESA | SUBESTACION -> VELADERO | CUCHILLA MANUAL
2894 | 23M53 | AES | SUBESTACION -> EL COCO - UEPI | CUCHILLA MOTORIZADA | UEPPME2
15107 | 23M53 | ETESA | SUBESTACION -> PANAMA III | CUCHILLA MOTORIZADA | GENGAT
2895 | 23M61 | ETESA | SUBESTACION -> LLANO SÁNCHEZ | CUCHILLA MANUAL | PETOABRE
2896 | 23M61 | ETESA | SUBESTACION -> VELADERO | CUCHILLA MANUAL
2897 | 23M61 | ETESA | SUBESTACION -> PANAMA II | CUCHILLA MANUAL | GANA GENGAT
12650 | 23M61 | ETESA | SUBESTACION -> CHORRERA | CUCHILLA MANUAL
12828 | 23M61 | ETESA | SUBESTACION -> PANAMA | CUCHILLA MANUAL
15108 | 23M61 | ETESA | SUBESTACION -> PANAMA III | CUCHILLA MOTORIZADA
2898 | 23M62 | ETESA | SUBESTACION -> CHORRERA | INTERRUPTOR | EDEMET
2899 | 23M62 | ETESA | SUBESTACION -> LLANO SÁNCHEZ | INTERRUPTOR | PETOABRE
2900 | 23M62 | ETESA | SUBESTACION -> VELADERO | INTERRUPTOR
2901 | 23M62 | ETESA | SUBESTACION -> PANAMA II | INTERRUPTOR | GANA GENGAT
14999 | 23M62 | ETESA | SUBESTACION -> PANAMA III | INTERRUPTOR
2902 | 23M63 | ETESA | SUBESTACION -> LLANO SÁNCHEZ | CUCHILLA MANUAL | PETOABRE
2903 | 23M63 | ETESA | SUBESTACION -> VELADERO | CUCHILLA MANUAL
2904 | 23M63 | ETESA | SUBESTACION -> PANAMA II | CUCHILLA MANUAL | GANA GENGAT
12651 | 23M63 | ETESA | SUBESTACION -> CHORRERA | CUCHILLA MANUAL
12829 | 23M63 | ETESA | SUBESTACION -> PANAMA | CUCHILLA MANUAL
15109 | 23M63 | ETESA | SUBESTACION -> PANAMA III | CUCHILLA MOTORIZADA
2905 | 23M71 | ETESA | SUBESTACION -> VELADERO | CUCHILLA MANUAL
2906 | 23M71 | ETESA | SUBESTACION -> LLANO SÁNCHEZ | CUCHILLA MANUAL | MINERAPMA
2907 | 23M71 | ETESA | SUBESTACION -> PANAMA II | CUCHILLA MANUAL | GANA
11539 | 23M71 | ETESA | SUBESTACION -> CHORRERA | CUCHILLA MANUAL | PETOABRE
2908 | 23M72 | ETESA | SUBESTACION -> CHORRERA | INTERRUPTOR | PETOABRE
2909 | 23M72 | ETESA | SUBESTACION -> VELADERO | INTERRUPTOR
2910 | 23M72 | ETESA | SUBESTACION -> LLANO SÁNCHEZ | INTERRUPTOR | MINERAPMA
2911 | 23M72 | ETESA | SUBESTACION -> PANAMA II | INTERRUPTOR | GANA
2912 | 23M73 | ETESA | SUBESTACION -> VELADERO | CUCHILLA MANUAL
2913 | 23M73 | ETESA | SUBESTACION -> LLANO SÁNCHEZ | CUCHILLA MANUAL | MINERAPMA
2914 | 23M73 | ETESA | SUBESTACION -> PANAMA II | CUCHILLA MANUAL | GANA
11540 | 23M73 | ETESA | SUBESTACION -> CHORRERA | CUCHILLA MANUAL | PETOABRE
2915 | 23M81 | ETESA | SUBESTACION -> PANAMA II | CUCHILLA MANUAL
2916 | 23M81 | ETESA | SUBESTACION -> VELADERO | CUCHILLA MANUAL
2917 | 23M81 | ETESA | SUBESTACION -> LLANO SÁNCHEZ | CUCHILLA MANUAL | MINERAPMA
11534 | 23M81 | ETESA | SUBESTACION -> CHORRERA | CUCHILLA MANUAL | PETOABRE
2918 | 23M82 | ETESA | SUBESTACION -> PANAMA II | INTERRUPTOR
2919 | 23M82 | ETESA | SUBESTACION -> CHORRERA | INTERRUPTOR | PETOABRE
2920 | 23M82 | ETESA | SUBESTACION -> VELADERO | INTERRUPTOR
2921 | 23M82 | ETESA | SUBESTACION -> LLANO SÁNCHEZ | INTERRUPTOR | MINERAPMA
2922 | 23M83 | ETESA | SUBESTACION -> PANAMA II | CUCHILLA MANUAL
2923 | 23M83 | ETESA | SUBESTACION -> VELADERO | CUCHILLA MANUAL
2924 | 23M83 | ETESA | SUBESTACION -> LLANO SÁNCHEZ | CUCHILLA MANUAL | MINERAPMA
11535 | 23M83 | ETESA | SUBESTACION -> CHORRERA | CUCHILLA MANUAL | PETOABRE
2925 | 23M91 | ETESA | SUBESTACION -> VELADERO | CUCHILLA MANUAL
12339 | 23M91 | ETESA | SUBESTACION -> LLANO SÁNCHEZ | CUCHILLA MANUAL
2926 | 23M92 | ETESA | SUBESTACION -> VELADERO | INTERRUPTOR
12342 | 23M92 | ETESA | SUBESTACION -> LLANO SÁNCHEZ | INTERRUPTOR
2927 | 23M93 | ETESA | SUBESTACION -> VELADERO | CUCHILLA MANUAL
12338 | 23M93 | ETESA | SUBESTACION -> LLANO SÁNCHEZ | CUCHILLA MANUAL
2928 | 23N10 | ETESA | SUBESTACION -> PROGRESO | CUCHILLA DE ATERRIZAJE
2930 | 23N11 | ETESA | SUBESTACION -> CHORRERA | CUCHILLA MANUAL DE TIERRA
13015 | 23N12A | ETESA | SUBESTACION -> PANAMA II | CUCHILLA MANUAL DE TIERRA
2934 | 23N12A | AES | SUBESTACION -> EL COCO - UEPI | CUCHILLA DE ATERRIZAJE
12722 | 23N12B | ETESA | SUBESTACION -> LLANO SÁNCHEZ | CUCHILLA MANUAL DE TIERRA
2935 | 23N12B | AES | SUBESTACION -> EL COCO - UEPI | CUCHILLA MANUAL DE TIERRA | ETESA
15001 | 23N12B | ETESA | SUBESTACION -> PANAMA III | CUCHILLA DE ATERRIZAJE
15966 | 23N12C | AES | SUBESTACION -> EL COCO - UEPI | CUCHILLA MANUAL DE TIERRA | ETESA
13016 | 23N13A | ETESA | SUBESTACION -> PANAMA II | CUCHILLA MANUAL DE TIERRA
2937 | 23N13A | AES | SUBESTACION -> EL COCO - UEPI | CUCHILLA DE ATERRIZAJE
15002 | 23N13A | ETESA | SUBESTACION -> PANAMA III | CUCHILLA DE ATERRIZAJE
2938 | 23N13B | AES | SUBESTACION -> EL COCO - UEPI | CUCHILLA MANUAL | ETESA
12723 | 23N13B | ETESA | SUBESTACION -> LLANO SÁNCHEZ | CUCHILLA MANUAL DE TIERRA
15003 | 23N13B | ETESA | SUBESTACION -> PANAMA III | CUCHILLA DE ATERRIZAJE
15965 | 23N13C | AES | SUBESTACION -> EL COCO - UEPI | CUCHILLA MANUAL DE TIERRA | ETESA
2940 | 23N14 | ETESA | SUBESTACION -> VELADERO | CUCHILLA DE ATERRIZAJE
12724 | 23N14 | ETESA | SUBESTACION -> LLANO SÁNCHEZ | CUCHILLA MANUAL DE TIERRA
12940 | 23N14A | ETESA | SUBESTACION -> SAN BARTOLO | CUCHILLA MANUAL DE TIERRA
12941 | 23N14B | ETESA | SUBESTACION -> SAN BARTOLO | CUCHILLA MANUAL DE TIERRA
2941 | 23N15 | ETESA | SUBESTACION -> LLANO SÁNCHEZ | CUCHILLA MANUAL DE TIERRA
2942 | 23N15 | ETESA | SUBESTACION -> VELADERO | CUCHILLA DE ATERRIZAJE
12942 | 23N15A | ETESA | SUBESTACION -> SAN BARTOLO | CUCHILLA MANUAL DE TIERRA
12943 | 23N15B | ETESA | SUBESTACION -> SAN BARTOLO | CUCHILLA MANUAL DE TIERRA
2943 | 23N16 | ETESA | SUBESTACION -> GUASQUITAS | CUCHILLA DE ATERRIZAJE
2944 | 23N16 | ETESA | SUBESTACION -> VELADERO | CUCHILLA DE ATERRIZAJE
2945 | 23N17 | ETESA | SUBESTACION -> GUASQUITAS | CUCHILLA DE ATERRIZAJE
2946 | 23N17 | ETESA | SUBESTACION -> VELADERO | CUCHILLA DE ATERRIZAJE
2947 | 23N18 | FORTUNA | SUBESTACION -> FORTUNA | CUCHILLA MANUAL DE TIERRA
2948 | 23N18 | ETESA | SUBESTACION -> GUASQUITAS | CUCHILLA DE ATERRIZAJE
2949 | 23N19 | ETESA | SUBESTACION -> GUASQUITAS | CUCHILLA DE ATERRIZAJE
2950 | 23N1A | PEDREGAL | SUBESTACION -> PACORA | CUCHILLA DE ATERRIZAJE
2953 | 23N1B | PEDREGAL | SUBESTACION -> PACORA | CUCHILLA DE ATERRIZAJE
2954 | 23N1B | ETESA | SUBESTACION -> PANAMA II | CUCHILLA MANUAL DE TIERRA
2957 | 23N1C | ETESA | SUBESTACION -> PANAMA II | CUCHILLA MANUAL DE TIERRA
12835 | 23N1C | ETESA | SUBESTACION -> PANAMA | CUCHILLA MANUAL DE TIERRA
2959 | 23N20A | AESCHANG | SUBESTACION -> LA ESPERANZA | CUCHILLA MANUAL | ETESA
2961 | 23N20B | ETESA | SUBESTACION -> CHANGUINOLA | CUCHILLA MANUAL DE TIERRA
2962 | 23N20B | AESCHANG | SUBESTACION -> LA ESPERANZA | CUCHILLA MANUAL | ETESA
2964 | 23N21 | ETESA | SUBESTACION -> CHANGUINOLA | CUCHILLA MANUAL DE TIERRA
2965 | 23N22 | BONTEX | SUBESTACION -> GUALACA | CUCHILLA DE ATERRIZAJE
2966 | 23N22 | ETESA | SUBESTACION -> GUASQUITAS | CUCHILLA DE ATERRIZAJE | BONTEX
2967 | 23N23 | ALTERNEGY | SUBESTACION -> ZAMBRANO | CUCHILLA DE ATERRIZAJE
2968 | 23N24 | ALTERNEGY | SUBESTACION -> ZAMBRANO | CUCHILLA DE ATERRIZAJE
2969 | 23N24 | ALTERNEGY | SUBESTACION -> EL VALLE | CUCHILLA DE ATERRIZAJE
2971 | 23N25A | EISA | SUBESTACION -> DOMINICAL | CUCHILLA MANUAL
13067 | 23N25A | ETESA | SUBESTACION -> VELADERO | CUCHILLA MANUAL DE TIERRA | EPR
11107 | 23N26 | PETOABRE | SUBESTACION -> TOABRÉ | CUCHILLA DE ATERRIZAJE
11413 | 23N26 | PETOABRE | SUBESTACION -> ANTON IV | CUCHILLA DE ATERRIZAJE
12389 | 23N27 | IDEALPMA | SUBESTACION -> BAITUN | CUCHILLA MANUAL DE TIERRA
12905 | 23N27 | ETESA | SUBESTACION -> PROGRESO | CUCHILLA MANUAL DE TIERRA
2973 | 23N28A | FOUNTAIN | SUBESTACION -> PORTON | CUCHILLA MANUAL DE TIERRA
12906 | 23N28A | ETESA | SUBESTACION -> PROGRESO | CUCHILLA MANUAL DE TIERRA
2974 | 23N28B | FOUNTAIN | SUBESTACION -> PORTON | CUCHILLA MANUAL DE TIERRA
12390 | 23N28B | IDEALPMA | SUBESTACION -> BAITUN | CUCHILLA MANUAL DE TIERRA
12511 | 23N29 | ETESA | SUBESTACION -> CAÑAZAS | CUCHILLA MANUAL DE TIERRA
12712 | 23N29 | ETESA | SUBESTACION -> GUASQUITAS | CUCHILLA MANUAL DE TIERRA
2975 | 23N2A | ENSA | SUBESTACION -> 24 DE DICIEMBRE | CUCHILLA MANUAL DE TIERRA
2981 | 23N2B | ENSA | SUBESTACION -> 24 DE DICIEMBRE | CUCHILLA MANUAL DE TIERRA
2982 | 23N2B | ETESA | SUBESTACION -> PANAMA II | CUCHILLA MANUAL DE TIERRA
13017 | 23N2C | ETESA | SUBESTACION -> PANAMA II | CUCHILLA MANUAL DE TIERRA
12836 | 23N2C | ETESA | SUBESTACION -> PANAMA | CUCHILLA MANUAL DE TIERRA
12512 | 23N30 | ETESA | SUBESTACION -> CAÑAZAS | CUCHILLA MANUAL DE TIERRA
12577 | 23N30 | ETESA | SUBESTACION -> CHANGUINOLA | CUCHILLA MANUAL DE TIERRA
2984 | 23N33 | EISA | SUBESTACION -> PRIMAVERA | CUCHILLA DE ATERRIZAJE
2985 | 23N34 | EISA | SUBESTACION -> EL ALTO | CUCHILLA DE ATERRIZAJE
2986 | 23N35 | EISA | SUBESTACION -> DOMINICAL | CUCHILLA DE ATERRIZAJE | HCAISAN
2987 | 23N35 | HCAISAN | SUBESTACION -> PAREDONES | CUCHILLA DE ATERRIZAJE
2988 | 23N36 | FOUNTAIN | SUBESTACION -> PORTON | CUCHILLA DE ATERRIZAJE
2989 | 23N36 | FOUNTAIN | SUBESTACION -> SALSIPUEDES | CUCHILLA MANUAL DE TIERRA
2990 | 23N37 | FOUNTAIN | SUBESTACION -> LA POTRA | CUCHILLA DE ATERRIZAJE
12790 | 23N39 | ETESA | SUBESTACION -> MATA DE NANCE | CUCHILLA MANUAL DE TIERRA
2991 | 23N3A | ETESA | SUBESTACION -> PANAMA | CUCHILLA DE ATERRIZAJE
2992 | 23N3A | ETESA | SUBESTACION -> CHORRERA | CUCHILLA MANUAL DE TIERRA
2993 | 23N3B | ETESA | SUBESTACION -> CHORRERA | CUCHILLA DE ATERRIZAJE
12701 | 23N3B | ETESA | SUBESTACION -> EL HIGO | CUCHILLA MANUAL DE TIERRA
12699 | 23N3C | ETESA | SUBESTACION -> EL HIGO | CUCHILLA MANUAL DE TIERRA
12725 | 23N3C | ETESA | SUBESTACION -> LLANO SÁNCHEZ | CUCHILLA MANUAL DE TIERRA
2995 | 23N40 | GENISA | SUBESTACION -> BELLA VISTA | CUCHILLA DE ATERRIZAJE
2996 | 23N41 | ETESA | SUBESTACION -> LLANO SÁNCHEZ | CUCHILLA DE ATERRIZAJE | MINERAPMA
2997 | 23N41 | MINERAPMA | SUBESTACION -> BOTIJA | CUCHILLA DE ATERRIZAJE
2998 | 23N42 | ETESA | SUBESTACION -> LLANO SÁNCHEZ | CUCHILLA DE ATERRIZAJE | MINERAPMA
2999 | 23N42 | MINERAPMA | SUBESTACION -> BOTIJA | CUCHILLA DE ATERRIZAJE
3000 | 23N43 | MINERAPMA | SUBESTACION -> PUNTA RINCÓN | CUCHILLA DE ATERRIZAJE
3001 | 23N43 | MINERAPMA | SUBESTACION -> BOTIJA | CUCHILLA DE ATERRIZAJE
3002 | 23N44 | MINERAPMA | SUBESTACION -> PUNTA RINCÓN | CUCHILLA DE ATERRIZAJE
3003 | 23N44 | MINERAPMA | SUBESTACION -> BOTIJA | CUCHILLA DE ATERRIZAJE
9101 | 23N45 | EISA | SUBESTACION -> DOMINICAL | CUCHILLA DE ATERRIZAJE | DESHIDCORP
9117 | 23N45 | DESHIDCORP | SUBESTACION -> CAÑA BLANCA | CUCHILLA DE ATERRIZAJE
3004 | 23N47 | ETESA | SUBESTACION -> PANAMA | CUCHILLA DE ATERRIZAJE
3005 | 23N47 | ETESA | SUBESTACION -> CHORRERA | CUCHILLA MANUAL DE TIERRA
15004 | 23N47A | ETESA | SUBESTACION -> PANAMA III | CUCHILLA DE ATERRIZAJE
15005 | 23N47B | ETESA | SUBESTACION -> PANAMA III | CUCHILLA DE ATERRIZAJE
3006 | 23N48 | ETESA | SUBESTACION -> PANAMA | CUCHILLA DE ATERRIZAJE
3007 | 23N48 | ETESA | SUBESTACION -> CHORRERA | CUCHILLA MANUAL DE TIERRA
15006 | 23N48A | ETESA | SUBESTACION -> PANAMA III | CUCHILLA DE ATERRIZAJE
15007 | 23N48B | ETESA | SUBESTACION -> PANAMA III | CUCHILLA DE ATERRIZAJE
3008 | 23N49 | ETESA | SUBESTACION -> LLANO SÁNCHEZ | CUCHILLA DE ATERRIZAJE | PETOABRE
11531 | 23N49 | ETESA | SUBESTACION -> CHORRERA | CUCHILLA MANUAL DE TIERRA | PETOABRE
11411 | 23N49A | PETOABRE | SUBESTACION -> ANTON IV | CUCHILLA DE ATERRIZAJE
11412 | 23N49B | PETOABRE | SUBESTACION -> ANTON IV | CUCHILLA DE ATERRIZAJE
3009 | 23N4A | ETESA | SUBESTACION -> PANAMA | CUCHILLA DE ATERRIZAJE
3010 | 23N4A | ETESA | SUBESTACION -> CHORRERA | CUCHILLA MANUAL DE TIERRA
3011 | 23N4B | ETESA | SUBESTACION -> CHORRERA | CUCHILLA MANUAL DE TIERRA
12702 | 23N4B | ETESA | SUBESTACION -> EL HIGO | CUCHILLA MANUAL DE TIERRA
12700 | 23N4C | ETESA | SUBESTACION -> EL HIGO | CUCHILLA MANUAL DE TIERRA
13046 | 23N4C | ETESA | SUBESTACION -> LLANO SÁNCHEZ | CUCHILLA MANUAL DE TIERRA
3013 | 23N50 | ETESA | SUBESTACION -> LLANO SÁNCHEZ | CUCHILLA DE ATERRIZAJE | PETOABRE
11536 | 23N50 | ETESA | SUBESTACION -> CHORRERA | CUCHILLA DE ATERRIZAJE | PETOABRE
3014 | 23N51 | ETESA | SUBESTACION -> LLANO SÁNCHEZ | CUCHILLA MANUAL DE TIERRA
3015 | 23N51 | ETESA | SUBESTACION -> VELADERO | CUCHILLA DE ATERRIZAJE
3016 | 23N52 | ETESA | SUBESTACION -> LLANO SÁNCHEZ | CUCHILLA MANUAL DE TIERRA
3017 | 23N52 | ETESA | SUBESTACION -> VELADERO | CUCHILLA DE ATERRIZAJE
3018 | 23N54 | ETESA | SUBESTACION -> PANAMA II | CUCHILLA DE ATERRIZAJE | GANA
3019 | 23N54A | GANA | SUBESTACION -> CRISTOBAL | CUCHILLA DE ATERRIZAJE
14614 | 23N54A | ETESA | SUBESTACION -> SABANITAS | CUCHILLA DE ATERRIZAJE
10896 | 23N54A1 | GANA | SUBESTACION -> CRISTOBAL | CUCHILLA DE ATERRIZAJE
3020 | 23N54B | GANA | SUBESTACION -> CRISTOBAL | CUCHILLA DE ATERRIZAJE
14615 | 23N54B | ETESA | SUBESTACION -> SABANITAS | CUCHILLA DE ATERRIZAJE
10897 | 23N54B1 | GANA | SUBESTACION -> CRISTOBAL | CUCHILLA DE ATERRIZAJE
3021 | 23N55 | ETESA | SUBESTACION -> PANAMA II | CUCHILLA DE ATERRIZAJE | GANA GENGAT
3022 | 23N55A | GANA | SUBESTACION -> CRISTOBAL | CUCHILLA DE ATERRIZAJE | GENGAT
14616 | 23N55A | ETESA | SUBESTACION -> SABANITAS | CUCHILLA DE ATERRIZAJE
10898 | 23N55A1 | GANA | SUBESTACION -> CRISTOBAL | CUCHILLA DE ATERRIZAJE
14450 | 23N55AA | GENGAT | SUBESTACION -> TELFERS II | CUCHILLA MANUAL DE TIERRA
3023 | 23N55B | GANA | SUBESTACION -> CRISTOBAL | CUCHILLA DE ATERRIZAJE | GENGAT
14617 | 23N55B | ETESA | SUBESTACION -> SABANITAS | CUCHILLA DE ATERRIZAJE
10899 | 23N55B1 | GANA | SUBESTACION -> CRISTOBAL | CUCHILLA DE ATERRIZAJE
13739 | 23N55BA | GENGAT | SUBESTACION -> TELFERS II | CUCHILLA MANUAL DE TIERRA
13738 | 23N55BB | GENGAT | SUBESTACION -> TELFERS II | CUCHILLA MANUAL DE TIERRA
13736 | 23N55CA | GENGAT | SUBESTACION -> TELFERS II | CUCHILLA MANUAL DE TIERRA | GANA
13737 | 23N55CB | GENGAT | SUBESTACION -> TELFERS II | CUCHILLA MANUAL DE TIERRA | GANA
12255 | 23N58 | ETESA | SUBESTACION -> PROGRESO | CUCHILLA DE ATERRIZAJE
14621 | 23N58 | ETESA | SUBESTACION -> SABANITAS | CUCHILLA DE ATERRIZAJE
15008 | 23N58 | ETESA | SUBESTACION -> PANAMA III | CUCHILLA DE ATERRIZAJE
14619 | 23N59 | ETESA | SUBESTACION -> SABANITAS | CUCHILLA DE ATERRIZAJE | GENGAT
15009 | 23N59 | ETESA | SUBESTACION -> PANAMA III | CUCHILLA DE ATERRIZAJE | GENGAT
3024 | 23N5A | ETESA | SUBESTACION -> LLANO SÁNCHEZ | CUCHILLA MANUAL DE TIERRA
3025 | 23N5A | ETESA | SUBESTACION -> VELADERO | CUCHILLA DE ATERRIZAJE
3026 | 23N5B | ETESA | SUBESTACION -> VELADERO | CUCHILLA DE ATERRIZAJE
3027 | 23N5B | ETESA | SUBESTACION -> MATA DE NANCE | CUCHILLA MANUAL DE TIERRA
15010 | 23N60 | ETESA | SUBESTACION -> PANAMA III | CUCHILLA DE ATERRIZAJE
15011 | 23N61 | ETESA | SUBESTACION -> PANAMA III | CUCHILLA DE ATERRIZAJE
14618 | 23N62 | ETESA | SUBESTACION -> SABANITAS | CUCHILLA DE ATERRIZAJE | GENGAT
13740 | 23N62A | GENGAT | SUBESTACION -> TELFERS II | CUCHILLA MANUAL DE TIERRA
13741 | 23N62B | GENGAT | SUBESTACION -> TELFERS II | CUCHILLA MANUAL DE TIERRA
14620 | 23N63 | ETESA | SUBESTACION -> SABANITAS | CUCHILLA DE ATERRIZAJE
14931 | 23N64 | STGOSOLAR | LINEA -> 230-64 | CUCHILLA MANUAL DE TIERRA
15396 | 23N64 | STGOSOLAR | SUBESTACION -> CAMPO SOLAR SANTIAGO 1 | CUCHILLA MANUAL DE TIERRA
3028 | 23N6A | ETESA | SUBESTACION -> LLANO SÁNCHEZ | CUCHILLA MANUAL DE TIERRA
3030 | 23N6A | GENISA | SUBESTACION -> BELLA VISTA | CUCHILLA DE ATERRIZAJE | ETESA
3031 | 23N6B | ETESA | SUBESTACION -> VELADERO | CUCHILLA DE ATERRIZAJE
3033 | 23N6B | GENISA | SUBESTACION -> BELLA VISTA | CUCHILLA DE ATERRIZAJE | ETESA
3034 | 23N6C | ETESA | SUBESTACION -> VELADERO | CUCHILLA DE ATERRIZAJE
3035 | 23N6C | ETESA | SUBESTACION -> MATA DE NANCE | CUCHILLA MANUAL DE TIERRA
3036 | 23N7 | FORTUNA | SUBESTACION -> FORTUNA | CUCHILLA MANUAL DE TIERRA
3037 | 23N7 | ETESA | SUBESTACION -> MATA DE NANCE | CUCHILLA MANUAL DE TIERRA
3038 | 23N8 | FORTUNA | SUBESTACION -> FORTUNA | CUCHILLA MANUAL DE TIERRA
3039 | 23N8 | ETESA | SUBESTACION -> MATA DE NANCE | CUCHILLA MANUAL DE TIERRA
10082 | 23N9A | ETESA | SUBESTACION -> BOQUERÓN 3 | CUCHILLA MANUAL DE TIERRA
12789 | 23N9A | ETESA | SUBESTACION -> MATA DE NANCE | CUCHILLA MANUAL DE TIERRA
10083 | 23N9B | ETESA | SUBESTACION -> BOQUERÓN 3 | CUCHILLA MANUAL DE TIERRA
12907 | 23N9B | ETESA | SUBESTACION -> PROGRESO | CUCHILLA MANUAL DE TIERRA
14625 | 23NA | ETESA | SUBESTACION -> SABANITAS | CUCHILLA DE ATERRIZAJE
15012 | 23NA | ETESA | SUBESTACION -> PANAMA III | CUCHILLA DE ATERRIZAJE
3043 | 23NA1 | MINERAPMA | SUBESTACION -> PUNTA RINCÓN | CUCHILLA DE ATERRIZAJE
3045 | 23NA11 | MINERAPMA | SUBESTACION -> PUNTA RINCÓN | CUCHILLA DE ATERRIZAJE
10594 | 23NA11 | GANA | SUBESTACION -> CRISTOBAL | CUCHILLA DE ATERRIZAJE
13748 | 23NA11 | GENGAT | SUBESTACION -> TELFERS II | CUCHILLA MANUAL DE TIERRA | GANA
14574 | 23NA11 | ETESA | SUBESTACION -> SABANITAS | CUCHILLA DE ATERRIZAJE
15013 | 23NA11 | ETESA | SUBESTACION -> PANAMA III | CUCHILLA DE ATERRIZAJE
3046 | 23NA12 | MINERAPMA | SUBESTACION -> PUNTA RINCÓN | CUCHILLA DE ATERRIZAJE
10595 | 23NA13 | GANA | SUBESTACION -> CRISTOBAL | CUCHILLA DE ATERRIZAJE
13749 | 23NA13 | GENGAT | SUBESTACION -> TELFERS II | CUCHILLA MANUAL DE TIERRA | GANA
14575 | 23NA13 | ETESA | SUBESTACION -> SABANITAS | CUCHILLA DE ATERRIZAJE
15014 | 23NA13 | ETESA | SUBESTACION -> PANAMA III | CUCHILLA DE ATERRIZAJE
3047 | 23NA2 | MINERAPMA | SUBESTACION -> PUNTA RINCÓN | CUCHILLA DE ATERRIZAJE
10588 | 23NA21 | GANA | SUBESTACION -> CRISTOBAL | CUCHILLA DE ATERRIZAJE
13754 | 23NA21 | GENGAT | SUBESTACION -> TELFERS II | CUCHILLA MANUAL DE TIERRA
14580 | 23NA21 | ETESA | SUBESTACION -> SABANITAS | CUCHILLA DE ATERRIZAJE
15015 | 23NA21 | ETESA | SUBESTACION -> PANAMA III | CUCHILLA DE ATERRIZAJE
10589 | 23NA23 | GANA | SUBESTACION -> CRISTOBAL | CUCHILLA DE ATERRIZAJE
13755 | 23NA23 | GENGAT | SUBESTACION -> TELFERS II | CUCHILLA MANUAL DE TIERRA
14581 | 23NA23 | ETESA | SUBESTACION -> SABANITAS | CUCHILLA DE ATERRIZAJE
15016 | 23NA23 | ETESA | SUBESTACION -> PANAMA III | CUCHILLA DE ATERRIZAJE
3049 | 23NA31 | MINERAPMA | SUBESTACION -> PUNTA RINCÓN | CUCHILLA DE ATERRIZAJE
10582 | 23NA31 | GANA | SUBESTACION -> CRISTOBAL | CUCHILLA DE ATERRIZAJE
13761 | 23NA31 | GENGAT | SUBESTACION -> TELFERS II | CUCHILLA MANUAL DE TIERRA
14586 | 23NA31 | ETESA | SUBESTACION -> SABANITAS | CUCHILLA DE ATERRIZAJE
15017 | 23NA31 | ETESA | SUBESTACION -> PANAMA III | CUCHILLA DE ATERRIZAJE
3050 | 23NA32 | MINERAPMA | SUBESTACION -> PUNTA RINCÓN | CUCHILLA DE ATERRIZAJE
10583 | 23NA33 | GANA | SUBESTACION -> CRISTOBAL | CUCHILLA DE ATERRIZAJE
13762 | 23NA33 | GENGAT | SUBESTACION -> TELFERS II | CUCHILLA MANUAL DE TIERRA
14587 | 23NA33 | ETESA | SUBESTACION -> SABANITAS | CUCHILLA DE ATERRIZAJE
15018 | 23NA33 | ETESA | SUBESTACION -> PANAMA III | CUCHILLA DE ATERRIZAJE
14592 | 23NA41 | ETESA | SUBESTACION -> SABANITAS | CUCHILLA DE ATERRIZAJE
15019 | 23NA41 | ETESA | SUBESTACION -> PANAMA III | CUCHILLA DE ATERRIZAJE
14593 | 23NA43 | ETESA | SUBESTACION -> SABANITAS | CUCHILLA DE ATERRIZAJE
15020 | 23NA43 | ETESA | SUBESTACION -> PANAMA III | CUCHILLA DE ATERRIZAJE
15021 | 23NA51 | ETESA | SUBESTACION -> PANAMA III | CUCHILLA DE ATERRIZAJE
15022 | 23NA53 | ETESA | SUBESTACION -> PANAMA III | CUCHILLA DE ATERRIZAJE
15023 | 23NA61 | ETESA | SUBESTACION -> PANAMA III | CUCHILLA DE ATERRIZAJE
15024 | 23NA63 | ETESA | SUBESTACION -> PANAMA III | CUCHILLA DE ATERRIZAJE
14624 | 23NB | ETESA | SUBESTACION -> SABANITAS | CUCHILLA DE ATERRIZAJE
15025 | 23NB | ETESA | SUBESTACION -> PANAMA III | CUCHILLA DE ATERRIZAJE
3051 | 23NB1 | MINERAPMA | SUBESTACION -> PUNTA RINCÓN | CUCHILLA DE ATERRIZAJE
3053 | 23NB11 | MINERAPMA | SUBESTACION -> PUNTA RINCÓN | CUCHILLA DE ATERRIZAJE
10598 | 23NB11 | GANA | SUBESTACION -> CRISTOBAL | CUCHILLA DE ATERRIZAJE
13752 | 23NB11 | GENGAT | SUBESTACION -> TELFERS II | CUCHILLA MANUAL DE TIERRA
14578 | 23NB11 | ETESA | SUBESTACION -> SABANITAS | CUCHILLA DE ATERRIZAJE
15026 | 23NB11 | ETESA | SUBESTACION -> PANAMA III | CUCHILLA DE ATERRIZAJE
3054 | 23NB12 | MINERAPMA | SUBESTACION -> PUNTA RINCÓN | CUCHILLA DE ATERRIZAJE
10599 | 23NB13 | GANA | SUBESTACION -> CRISTOBAL | CUCHILLA DE ATERRIZAJE
13753 | 23NB13 | GENGAT | SUBESTACION -> TELFERS II | CUCHILLA MANUAL DE TIERRA
14579 | 23NB13 | ETESA | SUBESTACION -> SABANITAS | CUCHILLA DE ATERRIZAJE
15027 | 23NB13 | ETESA | SUBESTACION -> PANAMA III | CUCHILLA DE ATERRIZAJE
3055 | 23NB2 | MINERAPMA | SUBESTACION -> PUNTA RINCÓN | CUCHILLA DE ATERRIZAJE
10592 | 23NB21 | GANA | SUBESTACION -> CRISTOBAL | CUCHILLA DE ATERRIZAJE
13758 | 23NB21 | GENGAT | SUBESTACION -> TELFERS II | CUCHILLA MANUAL DE TIERRA
14584 | 23NB21 | ETESA | SUBESTACION -> SABANITAS | CUCHILLA DE ATERRIZAJE
15028 | 23NB21 | ETESA | SUBESTACION -> PANAMA III | CUCHILLA DE ATERRIZAJE
10593 | 23NB23 | GANA | SUBESTACION -> CRISTOBAL | CUCHILLA DE ATERRIZAJE
13759 | 23NB23 | GENGAT | SUBESTACION -> TELFERS II | CUCHILLA MANUAL DE TIERRA
14585 | 23NB23 | ETESA | SUBESTACION -> SABANITAS | CUCHILLA DE ATERRIZAJE
15029 | 23NB23 | ETESA | SUBESTACION -> PANAMA III | CUCHILLA DE ATERRIZAJE
3057 | 23NB31 | MINERAPMA | SUBESTACION -> PUNTA RINCÓN | CUCHILLA DE ATERRIZAJE
10586 | 23NB31 | GANA | SUBESTACION -> CRISTOBAL | CUCHILLA DE ATERRIZAJE
13760 | 23NB31 | GENGAT | SUBESTACION -> TELFERS II | CUCHILLA MANUAL DE TIERRA
14590 | 23NB31 | ETESA | SUBESTACION -> SABANITAS | CUCHILLA DE ATERRIZAJE
15030 | 23NB31 | ETESA | SUBESTACION -> PANAMA III | CUCHILLA DE ATERRIZAJE
3058 | 23NB32 | MINERAPMA | SUBESTACION -> PUNTA RINCÓN | CUCHILLA DE ATERRIZAJE
10587 | 23NB33 | GANA | SUBESTACION -> CRISTOBAL | CUCHILLA DE ATERRIZAJE
13765 | 23NB33 | GENGAT | SUBESTACION -> TELFERS II | CUCHILLA MANUAL DE TIERRA
14591 | 23NB33 | ETESA | SUBESTACION -> SABANITAS | CUCHILLA DE ATERRIZAJE
15031 | 23NB33 | ETESA | SUBESTACION -> PANAMA III | CUCHILLA DE ATERRIZAJE
14596 | 23NB41 | ETESA | SUBESTACION -> SABANITAS | CUCHILLA DE ATERRIZAJE
15032 | 23NB41 | ETESA | SUBESTACION -> PANAMA III | CUCHILLA DE ATERRIZAJE
14597 | 23NB43 | ETESA | SUBESTACION -> SABANITAS | CUCHILLA DE ATERRIZAJE
15033 | 23NB43 | ETESA | SUBESTACION -> PANAMA III | CUCHILLA DE ATERRIZAJE
15034 | 23NB51 | ETESA | SUBESTACION -> PANAMA III | CUCHILLA DE ATERRIZAJE
15035 | 23NB53 | ETESA | SUBESTACION -> PANAMA III | CUCHILLA DE ATERRIZAJE
15036 | 23NB61 | ETESA | SUBESTACION -> PANAMA III | CUCHILLA DE ATERRIZAJE
15037 | 23NB63 | ETESA | SUBESTACION -> PANAMA III | CUCHILLA DE ATERRIZAJE
12652 | 23NC1 | ETESA | SUBESTACION -> CHORRERA | CUCHILLA MANUAL DE TIERRA
12944 | 23NC1 | ETESA | SUBESTACION -> SAN BARTOLO | CUCHILLA MANUAL DE TIERRA
13068 | 23NC1 | ETESA | SUBESTACION -> VELADERO | CUCHILLA MANUAL DE TIERRA
13018 | 23NC12 | ETESA | SUBESTACION -> PANAMA II | CUCHILLA MANUAL DE TIERRA
12653 | 23NC2 | ETESA | SUBESTACION -> CHORRERA | CUCHILLA MANUAL DE TIERRA
12945 | 23NC2 | ETESA | SUBESTACION -> SAN BARTOLO | CUCHILLA MANUAL DE TIERRA
13069 | 23NC2 | ETESA | SUBESTACION -> VELADERO | CUCHILLA MANUAL DE TIERRA
12654 | 23NC3 | ETESA | SUBESTACION -> CHORRERA | CUCHILLA MANUAL DE TIERRA
13070 | 23NC3 | ETESA | SUBESTACION -> VELADERO | CUCHILLA MANUAL DE TIERRA
13019 | 23NC34 | ETESA | SUBESTACION -> PANAMA II | CUCHILLA MANUAL DE TIERRA
11794 | 23NC5 | ETESA | SUBESTACION -> PANAMA II | CUCHILLA DE ATERRIZAJE
11795 | 23NC6 | ETESA | SUBESTACION -> PANAMA II | CUCHILLA DE ATERRIZAJE
13033 | 23NCRS1 | ETESA | SUBESTACION -> LLANO SÁNCHEZ | CUCHILLA MANUAL DE TIERRA
13030 | 23NCRS2 | ETESA | SUBESTACION -> LLANO SÁNCHEZ | CUCHILLA MANUAL DE TIERRA
13034 | 23NCRS3 | ETESA | SUBESTACION -> LLANO SÁNCHEZ | CUCHILLA MANUAL DE TIERRA
13035 | 23NCS1 | ETESA | SUBESTACION -> LLANO SÁNCHEZ | CUCHILLA MANUAL DE TIERRA
13036 | 23NCS2 | ETESA | SUBESTACION -> LLANO SÁNCHEZ | CUCHILLA MANUAL DE TIERRA
13037 | 23NCS3 | ETESA | SUBESTACION -> LLANO SÁNCHEZ | CUCHILLA MANUAL DE TIERRA
11775 | 23NCS4 | ETESA | SUBESTACION -> LLANO SÁNCHEZ | CUCHILLA DE ATERRIZAJE
3063 | 23NL11 | EDEMET | SUBESTACION -> BURUNGA | CUCHILLA DE ATERRIZAJE
3064 | 23NL13 | EDEMET | SUBESTACION -> BURUNGA | CUCHILLA DE ATERRIZAJE
14607 | 23NLA10 | ETESA | SUBESTACION -> SABANITAS | CUCHILLA DE ATERRIZAJE
15038 | 23NLA10 | ETESA | SUBESTACION -> PANAMA III | CUCHILLA DE ATERRIZAJE
14609 | 23NLA20 | ETESA | SUBESTACION -> SABANITAS | CUCHILLA DE ATERRIZAJE
15039 | 23NLA20 | ETESA | SUBESTACION -> PANAMA III | CUCHILLA DE ATERRIZAJE
3065 | 23NLA21 | MINERAPMA | SUBESTACION -> PUNTA RINCÓN | CUCHILLA DE ATERRIZAJE
3066 | 23NLA22 | MINERAPMA | SUBESTACION -> PUNTA RINCÓN | CUCHILLA DE ATERRIZAJE
14611 | 23NLA30 | ETESA | SUBESTACION -> SABANITAS | CUCHILLA DE ATERRIZAJE
15040 | 23NLA30 | ETESA | SUBESTACION -> PANAMA III | CUCHILLA DE ATERRIZAJE
14613 | 23NLA40 | ETESA | SUBESTACION -> SABANITAS | CUCHILLA DE ATERRIZAJE
15041 | 23NLA40 | ETESA | SUBESTACION -> PANAMA III | CUCHILLA DE ATERRIZAJE
15042 | 23NLA50 | ETESA | SUBESTACION -> PANAMA III | CUCHILLA DE ATERRIZAJE
15043 | 23NLA60 | ETESA | SUBESTACION -> PANAMA III | CUCHILLA DE ATERRIZAJE
14606 | 23NLB10 | ETESA | SUBESTACION -> SABANITAS | CUCHILLA DE ATERRIZAJE
15044 | 23NLB10 | ETESA | SUBESTACION -> PANAMA III | CUCHILLA DE ATERRIZAJE
14608 | 23NLB20 | ETESA | SUBESTACION -> SABANITAS | CUCHILLA DE ATERRIZAJE
15045 | 23NLB20 | ETESA | SUBESTACION -> PANAMA III | CUCHILLA DE ATERRIZAJE
3067 | 23NLB21 | MINERAPMA | SUBESTACION -> PUNTA RINCÓN | CUCHILLA DE ATERRIZAJE
3068 | 23NLB22 | MINERAPMA | SUBESTACION -> PUNTA RINCÓN | CUCHILLA DE ATERRIZAJE
14610 | 23NLB30 | ETESA | SUBESTACION -> SABANITAS | CUCHILLA DE ATERRIZAJE
15046 | 23NLB30 | ETESA | SUBESTACION -> PANAMA III | CUCHILLA DE ATERRIZAJE
14612 | 23NLB40 | ETESA | SUBESTACION -> SABANITAS | CUCHILLA DE ATERRIZAJE
15047 | 23NLB40 | ETESA | SUBESTACION -> PANAMA III | CUCHILLA DE ATERRIZAJE
15048 | 23NLB50 | ETESA | SUBESTACION -> PANAMA III | CUCHILLA DE ATERRIZAJE
15049 | 23NLB60 | ETESA | SUBESTACION -> PANAMA III | CUCHILLA DE ATERRIZAJE
10596 | 23NM11 | GANA | SUBESTACION -> CRISTOBAL | CUCHILLA DE ATERRIZAJE
13750 | 23NM11 | GENGAT | SUBESTACION -> TELFERS II | CUCHILLA MANUAL DE TIERRA | GANA
14576 | 23NM11 | ETESA | SUBESTACION -> SABANITAS | CUCHILLA DE ATERRIZAJE
15050 | 23NM11 | ETESA | SUBESTACION -> PANAMA III | CUCHILLA DE ATERRIZAJE
10597 | 23NM13 | GANA | SUBESTACION -> CRISTOBAL | CUCHILLA DE ATERRIZAJE
13751 | 23NM13 | GENGAT | SUBESTACION -> TELFERS II | CUCHILLA MANUAL DE TIERRA | GANA
14577 | 23NM13 | ETESA | SUBESTACION -> SABANITAS | CUCHILLA DE ATERRIZAJE
15051 | 23NM13 | ETESA | SUBESTACION -> PANAMA III | CUCHILLA DE ATERRIZAJE
10590 | 23NM21 | GANA | SUBESTACION -> CRISTOBAL | CUCHILLA DE ATERRIZAJE
13756 | 23NM21 | GENGAT | SUBESTACION -> TELFERS II | CUCHILLA MANUAL DE TIERRA
14582 | 23NM21 | ETESA | SUBESTACION -> SABANITAS | CUCHILLA DE ATERRIZAJE
15052 | 23NM21 | ETESA | SUBESTACION -> PANAMA III | CUCHILLA DE ATERRIZAJE
10591 | 23NM23 | GANA | SUBESTACION -> CRISTOBAL | CUCHILLA DE ATERRIZAJE
13757 | 23NM23 | GENGAT | SUBESTACION -> TELFERS II | CUCHILLA MANUAL DE TIERRA
14583 | 23NM23 | ETESA | SUBESTACION -> SABANITAS | CUCHILLA DE ATERRIZAJE
15053 | 23NM23 | ETESA | SUBESTACION -> PANAMA III | CUCHILLA DE ATERRIZAJE
10584 | 23NM31 | GANA | SUBESTACION -> CRISTOBAL | CUCHILLA DE ATERRIZAJE
13763 | 23NM31 | GENGAT | SUBESTACION -> TELFERS II | CUCHILLA MANUAL DE TIERRA
14588 | 23NM31 | ETESA | SUBESTACION -> SABANITAS | CUCHILLA DE ATERRIZAJE
15054 | 23NM31 | ETESA | SUBESTACION -> PANAMA III | CUCHILLA DE ATERRIZAJE
10585 | 23NM33 | GANA | SUBESTACION -> CRISTOBAL | CUCHILLA DE ATERRIZAJE
13764 | 23NM33 | GENGAT | SUBESTACION -> TELFERS II | CUCHILLA MANUAL DE TIERRA
14589 | 23NM33 | ETESA | SUBESTACION -> SABANITAS | CUCHILLA DE ATERRIZAJE
15055 | 23NM33 | ETESA | SUBESTACION -> PANAMA III | CUCHILLA DE ATERRIZAJE
14594 | 23NM41 | ETESA | SUBESTACION -> SABANITAS | CUCHILLA DE ATERRIZAJE | GANA
15056 | 23NM41 | ETESA | SUBESTACION -> PANAMA III | CUCHILLA DE ATERRIZAJE
14595 | 23NM43 | ETESA | SUBESTACION -> SABANITAS | CUCHILLA DE ATERRIZAJE
15057 | 23NM43 | ETESA | SUBESTACION -> PANAMA III | CUCHILLA DE ATERRIZAJE
15058 | 23NM51 | ETESA | SUBESTACION -> PANAMA III | CUCHILLA DE ATERRIZAJE
15059 | 23NM53 | ETESA | SUBESTACION -> PANAMA III | CUCHILLA DE ATERRIZAJE
15060 | 23NM61 | ETESA | SUBESTACION -> PANAMA III | CUCHILLA DE ATERRIZAJE
15061 | 23NM63 | ETESA | SUBESTACION -> PANAMA III | CUCHILLA DE ATERRIZAJE
12713 | 23NR1 | ETESA | SUBESTACION -> GUASQUITAS | CUCHILLA MANUAL DE TIERRA
13071 | 23NR1 | ETESA | SUBESTACION -> VELADERO | CUCHILLA MANUAL DE TIERRA
13072 | 23NR2 | ETESA | SUBESTACION -> VELADERO | CUCHILLA MANUAL DE TIERRA
13073 | 23NR3 | ETESA | SUBESTACION -> VELADERO | CUCHILLA MANUAL DE TIERRA
3069 | 23NT1 | PEDREGAL | SUBESTACION -> PACORA | CUCHILLA DE ATERRIZAJE
3070 | 23NT1 | ALTERNEGY | SUBESTACION -> ZAMBRANO | CUCHILLA DE ATERRIZAJE
3071 | 23NT1 | MINERAPMA | SUBESTACION -> PUNTA RINCÓN | CUCHILLA DE ATERRIZAJE
10505 | 23NT1A | GANA | SUBESTACION -> CRISTOBAL | CUCHILLA DE ATERRIZAJE
13742 | 23NT1A | GENGAT | SUBESTACION -> TELFERS II | CUCHILLA MANUAL DE TIERRA
10506 | 23NT1B | GANA | SUBESTACION -> CRISTOBAL | CUCHILLA DE ATERRIZAJE
13743 | 23NT1B | GENGAT | SUBESTACION -> TELFERS II | CUCHILLA MANUAL DE TIERRA
3073 | 23NT2 | MINERAPMA | SUBESTACION -> PUNTA RINCÓN | CUCHILLA DE ATERRIZAJE
3074 | 23NT2 | MINERAPMA | SUBESTACION -> BOTIJA | CUCHILLA DE ATERRIZAJE
10507 | 23NT2A | GANA | SUBESTACION -> CRISTOBAL | CUCHILLA DE ATERRIZAJE
13744 | 23NT2A | GENGAT | SUBESTACION -> TELFERS II | CUCHILLA MANUAL DE TIERRA
10508 | 23NT2B | GANA | SUBESTACION -> CRISTOBAL | CUCHILLA DE ATERRIZAJE
13745 | 23NT2B | GENGAT | SUBESTACION -> TELFERS II | CUCHILLA MANUAL DE TIERRA
3076 | 23NT3 | MINERAPMA | SUBESTACION -> PUNTA RINCÓN | CUCHILLA DE ATERRIZAJE
3077 | 23NT3 | MINERAPMA | SUBESTACION -> BOTIJA | CUCHILLA DE ATERRIZAJE
10509 | 23NT3A | GANA | SUBESTACION -> CRISTOBAL | CUCHILLA DE ATERRIZAJE
13746 | 23NT3A | GENGAT | SUBESTACION -> TELFERS II | CUCHILLA MANUAL DE TIERRA
10510 | 23NT3B | GANA | SUBESTACION -> CRISTOBAL | CUCHILLA DE ATERRIZAJE
13747 | 23NT3B | GENGAT | SUBESTACION -> TELFERS II | CUCHILLA MANUAL DE TIERRA
3079 | 23NT4 | MINERAPMA | SUBESTACION -> PUNTA RINCÓN | CUCHILLA DE ATERRIZAJE
3080 | 23NT4 | MINERAPMA | SUBESTACION -> BOTIJA | CUCHILLA DE ATERRIZAJE
12432 | 23NT41 | ETESA | SUBESTACION -> LLANO SÁNCHEZ | CUCHILLA MANUAL DE TIERRA
13407 | 23NT41 | ETESA | SUBESTACION -> PANAMA II | CUCHILLA MANUAL DE TIERRA
10511 | 23NT4A | GANA | SUBESTACION -> CRISTOBAL | CUCHILLA DE ATERRIZAJE
10512 | 23NT4B | GANA | SUBESTACION -> CRISTOBAL | CUCHILLA DE ATERRIZAJE
3082 | 23NT91 | AES | SUBESTACION -> EL COCO - UEPI | CUCHILLA DE ATERRIZAJE | UEPPME2
3083 | 23NT92 | AES | SUBESTACION -> EL COCO - UEPI | CUCHILLA DE ATERRIZAJE | UEPPME2
3085 | 23R1 | ETESA | SUBESTACION -> VELADERO | CUCHILLA MOTORIZADA
12597 | 23R1 | ETESA | SUBESTACION -> CHANGUINOLA | INTERRUPTOR
12714 | 23R1 | ETESA | SUBESTACION -> GUASQUITAS | CUCHILLA MOTORIZADA
12595 | 23R11 | ETESA | SUBESTACION -> CHANGUINOLA | CUCHILLA MANUAL
3087 | 23R2 | ETESA | SUBESTACION -> VELADERO | CUCHILLA MOTORIZADA
12598 | 23R2 | ETESA | SUBESTACION -> CHANGUINOLA | INTERRUPTOR
12596 | 23R21 | ETESA | SUBESTACION -> CHANGUINOLA | CUCHILLA MANUAL
3089 | 23R3 | ETESA | SUBESTACION -> VELADERO | CUCHILLA MOTORIZADA
3090 | 23RS1 | ETESA | SUBESTACION -> LLANO SÁNCHEZ | INTERRUPTOR
13047 | 23RS11 | ETESA | SUBESTACION -> LLANO SÁNCHEZ | CUCHILLA MANUAL
3091 | 23RS2 | ETESA | SUBESTACION -> LLANO SÁNCHEZ | INTERRUPTOR
13048 | 23RS21 | ETESA | SUBESTACION -> LLANO SÁNCHEZ | CUCHILLA MANUAL
3092 | 23RS3 | ETESA | SUBESTACION -> LLANO SÁNCHEZ | INTERRUPTOR
13049 | 23RS31 | ETESA | SUBESTACION -> LLANO SÁNCHEZ | CUCHILLA MANUAL
3093 | 23T1 | AES | SUBESTACION -> ESTI | INTERRUPTOR
3094 | 23T1 | FORTUNA | SUBESTACION -> FORTUNA | CUCHILLA MOTORIZADA
3095 | 23T1 | ENSA | SUBESTACION -> 24 DE DICIEMBRE | CUCHILLA MANUAL
3096 | 23T1 | PANAM | SUBESTACION -> PAN AM | INTERRUPTOR
3097 | 23T1 | ETESA | SUBESTACION -> PANAMA | CUCHILLA MOTORIZADA
3098 | 23T1 | ETESA | SUBESTACION -> PANAMA II | CUCHILLA MOTORIZADA
3099 | 23T1 | ETESA | SUBESTACION -> CHORRERA | CUCHILLA MOTORIZADA
3100 | 23T1 | ETESA | SUBESTACION -> LLANO SÁNCHEZ | CUCHILLA MOTORIZADA
3101 | 23T1 | ETESA | SUBESTACION -> PROGRESO | CUCHILLA MOTORIZADA | GSAUSTRAL GSOLPUERTO
3102 | 23T1 | ETESA | SUBESTACION -> MATA DE NANCE | CUCHILLA MOTORIZADA
3103 | 23T1 | ETESA | SUBESTACION -> CHANGUINOLA | CUCHILLA MOTORIZADA
3105 | 23T1 | ETESA | SUBESTACION -> EL HIGO | CUCHILLA MOTORIZADA
3106 | 23T1 | ETESA | SUBESTACION -> CAÑAZAS | CUCHILLA MOTORIZADA | PTP
3107 | 23T1 | BONTEX | SUBESTACION -> GUALACA | INTERRUPTOR
3108 | 23T1 | ALTERNEGY | SUBESTACION -> ZAMBRANO | INTERRUPTOR
3109 | 23T1 | ALTERNEGY | SUBESTACION -> EL VALLE | CUCHILLA MOTORIZADA
3110 | 23T1 | EISA | SUBESTACION -> PRIMAVERA | INTERRUPTOR
3111 | 23T1 | EISA | SUBESTACION -> EL ALTO | INTERRUPTOR
3112 | 23T1 | MINERAPMA | SUBESTACION -> PUNTA RINCÓN | CUCHILLA MOTORIZADA
3113 | 23T1 | HCAISAN | SUBESTACION -> PAREDONES | INTERRUPTOR
3115 | 23T1 | GENISA | SUBESTACION -> LAS FILIPINAS | INTERRUPTOR
3116 | 23T1 | GANA | SUBESTACION -> CRISTOBAL | CUCHILLA MOTORIZADA
5696 | 23T1 | PEDREGAL | SUBESTACION -> PACORA | CUCHILLA MOTORIZADA
9115 | 23T1 | DESHIDCORP | SUBESTACION -> CAÑA BLANCA | INTERRUPTOR
10084 | 23T1 | ETESA | SUBESTACION -> BOQUERÓN 3 | CUCHILLA MOTORIZADA
10802 | 23T1 | AVANZALIA | SUBESTACION -> PENONOMÉ II | INTERRUPTOR
12386 | 23T1 | IDEALPMA | SUBESTACION -> BAITUN | CUCHILLA MOTORIZADA
12946 | 23T1 | ETESA | SUBESTACION -> SAN BARTOLO | CUCHILLA MOTORIZADA
13715 | 23T1 | GENGAT | SUBESTACION -> TELFERS II | CUCHILLA MOTORIZADA
14802 | 23T1 | STGOSOLAR | SUBESTACION -> CAMPO SOLAR SANTIAGO 1 | CUCHILLA MOTORIZADA
3124 | 23T1-T | FORTUNA | SUBESTACION -> FORTUNA | CUCHILLA DE ATERRIZAJE
3118 | 23T1A | BONTEX | SUBESTACION -> GUALACA | CUCHILLA MOTORIZADA
3119 | 23T1A | ALTERNEGY | SUBESTACION -> ZAMBRANO | CUCHILLA MOTORIZADA
9114 | 23T1A | DESHIDCORP | SUBESTACION -> CAÑA BLANCA | CUCHILLA MANUAL
3120 | 23T1B | BONTEX | SUBESTACION -> GUALACA | CUCHILLA MOTORIZADA
3121 | 23T1B | ALTERNEGY | SUBESTACION -> ZAMBRANO | CUCHILLA MOTORIZADA
3122 | 23T1C | BONTEX | SUBESTACION -> GUALACA | CUCHILLA MOTORIZADA
3123 | 23T1C | ALTERNEGY | SUBESTACION -> ZAMBRANO | CUCHILLA MOTORIZADA
3125 | 23T2 | AES | SUBESTACION -> ESTI | INTERRUPTOR
3126 | 23T2 | FORTUNA | SUBESTACION -> FORTUNA | CUCHILLA MOTORIZADA
3127 | 23T2 | ENSA | SUBESTACION -> 24 DE DICIEMBRE | CUCHILLA MANUAL
3128 | 23T2 | PANAM | SUBESTACION -> PAN AM | INTERRUPTOR
3129 | 23T2 | ETESA | SUBESTACION -> PANAMA | CUCHILLA MOTORIZADA
3130 | 23T2 | ETESA | SUBESTACION -> PANAMA II | CUCHILLA MOTORIZADA
3131 | 23T2 | ETESA | SUBESTACION -> CHORRERA | CUCHILLA MOTORIZADA
3132 | 23T2 | ETESA | SUBESTACION -> LLANO SÁNCHEZ | CUCHILLA MOTORIZADA
3133 | 23T2 | ETESA | SUBESTACION -> PROGRESO | CUCHILLA MOTORIZADA | GSAUSTRAL GSOLPUERTO
3134 | 23T2 | ETESA | SUBESTACION -> MATA DE NANCE | CUCHILLA MOTORIZADA | TECNISOL1
3136 | 23T2 | EISA | SUBESTACION -> EL ALTO | INTERRUPTOR
3137 | 23T2 | MINERAPMA | SUBESTACION -> PUNTA RINCÓN | CUCHILLA MOTORIZADA
3138 | 23T2 | HCAISAN | SUBESTACION -> PAREDONES | INTERRUPTOR
12601 | 23T2 | ETESA | SUBESTACION -> CHANGUINOLA | CUCHILLA MOTORIZADA
10085 | 23T2 | ETESA | SUBESTACION -> BOQUERÓN 3 | CUCHILLA MOTORIZADA | AES CADASA
12387 | 23T2 | IDEALPMA | SUBESTACION -> BAITUN | CUCHILLA MOTORIZADA
13426 | 23T2 | GANA | SUBESTACION -> CRISTOBAL | CUCHILLA DE ATERRIZAJE
13716 | 23T2 | GENGAT | SUBESTACION -> TELFERS II | CUCHILLA MOTORIZADA
3142 | 23T2-T | FORTUNA | SUBESTACION -> FORTUNA | CUCHILLA MANUAL DE TIERRA
3140 | 23T22 | MINERAPMA | SUBESTACION -> BOTIJA | INTERRUPTOR
3141 | 23T23 | MINERAPMA | SUBESTACION -> BOTIJA | CUCHILLA MOTORIZADA
11740 | 23T24 | AVANZALIA | SUBESTACION -> PENONOMÉ II | INTERRUPTOR
12831 | 23T2N | ETESA | SUBESTACION -> PANAMA | CUCHILLA MOTORIZADA
13014 | 23T3 | ETESA | SUBESTACION -> PANAMA II | CUCHILLA MOTORIZADA
3143 | 23T3 | FORTUNA | SUBESTACION -> FORTUNA | CUCHILLA MOTORIZADA
3144 | 23T3 | PANAM | SUBESTACION -> PAN AM | INTERRUPTOR
3145 | 23T3 | ETESA | SUBESTACION -> PANAMA | CUCHILLA MOTORIZADA
3146 | 23T3 | ETESA | SUBESTACION -> CHORRERA | CUCHILLA MOTORIZADA
3147 | 23T3 | EISA | SUBESTACION -> EL ALTO | INTERRUPTOR
3148 | 23T3 | MINERAPMA | SUBESTACION -> PUNTA RINCÓN | CUCHILLA MOTORIZADA
3149 | 23T3 | HCAISAN | SUBESTACION -> PAREDONES | INTERRUPTOR
3150 | 23T3 | GANA | SUBESTACION -> CRISTOBAL | CUCHILLA MOTORIZADA
12388 | 23T3 | IDEALPMA | SUBESTACION -> BAITUN | CUCHILLA MOTORIZADA
12726 | 23T3 | ETESA | SUBESTACION -> LLANO SÁNCHEZ | CUCHILLA MOTORIZADA
12788 | 23T3 | ETESA | SUBESTACION -> MATA DE NANCE | CUCHILLA MOTORIZADA
13717 | 23T3 | GENGAT | SUBESTACION -> TELFERS II | CUCHILLA MOTORIZADA
15824 | 23T3 | ETESA | SUBESTACION -> BOQUERÓN 3 | CUCHILLA MOTORIZADA
3154 | 23T3-T | FORTUNA | SUBESTACION -> FORTUNA | CUCHILLA MANUAL DE TIERRA
3152 | 23T32 | MINERAPMA | SUBESTACION -> BOTIJA | INTERRUPTOR
3153 | 23T33 | MINERAPMA | SUBESTACION -> BOTIJA | CUCHILLA MOTORIZADA
11127 | 23T35 | PETOABRE | SUBESTACION -> TOABRÉ | INTERRUPTOR
11124 | 23T35A | PETOABRE | SUBESTACION -> TOABRÉ | CUCHILLA MOTORIZADA
3155 | 23T4 | MINERAPMA | SUBESTACION -> PUNTA RINCÓN | CUCHILLA MOTORIZADA
3156 | 23T4 | GANA | SUBESTACION -> CRISTOBAL | CUCHILLA MOTORIZADA
12434 | 23T4 | ETESA | SUBESTACION -> LLANO SÁNCHEZ | INTERRUPTOR
13404 | 23T4 | ETESA | SUBESTACION -> PANAMA II | INTERRUPTOR
12431 | 23T41 | ETESA | SUBESTACION -> LLANO SÁNCHEZ | CUCHILLA MOTORIZADA
13406 | 23T41 | ETESA | SUBESTACION -> PANAMA II | CUCHILLA MOTORIZADA
12433 | 23T41A | ETESA | SUBESTACION -> LLANO SÁNCHEZ | CUCHILLA MANUAL
13405 | 23T41A | ETESA | SUBESTACION -> PANAMA II | CUCHILLA MANUAL
3158 | 23T42 | MINERAPMA | SUBESTACION -> BOTIJA | INTERRUPTOR
3159 | 23T43 | MINERAPMA | SUBESTACION -> BOTIJA | CUCHILLA MOTORIZADA
12830 | 23T5 | ETESA | SUBESTACION -> PANAMA | CUCHILLA MOTORIZADA
3160 | 23T91 | AES | SUBESTACION -> EL COCO - UEPI | CUCHILLA MOTORIZADA | UEPPME2
3161 | 23T92 | AES | SUBESTACION -> EL COCO - UEPI | CUCHILLA MOTORIZADA | UEPPME2
14451 | 25N55AB | GENGAT | SUBESTACION -> TELFERS II | CUCHILLA MANUAL DE TIERRA
13339 | 2B-2C | ENSA | SUBESTACION -> MONTE OSCURO | INTERRUPTOR
14163 | 2FT2 | ECOENER | SUBESTACION -> SAN JUAN II | INTERRUPTOR
14295 | 2G1 | TINTOSOLAR | SUBESTACION -> LOS CERRITOS | INTERRUPTOR
14664 | 2G1 | MASPV | SUBESTACION -> TINAJONES II | INTERRUPTOR
15308 | 2G1 | AES | PLANTA -> LOS SANTOS SOLAR | INTERRUPTOR
15368 | 2G1 | AES | PLANTA -> ESTÍ SOLAR II | INTERRUPTOR
15503 | 2G1 | AES | SUBESTACION -> COROTU | INTERRUPTOR
15912 | 2G1 | SB1PROJECT | SUBESTACION -> RINCON DE SAN PABLO 1 | INTERRUPTOR
15947 | 2G1 | SB2PROJECT | SUBESTACION -> RINCON DE SAN PABLO 2 | INTERRUPTOR
14304 | 2G10 | TINTOSOLAR | SUBESTACION -> LOS CERRITOS | INTERRUPTOR
15377 | 2G10 | AES | PLANTA -> ESTÍ SOLAR II | INTERRUPTOR
15512 | 2G10 | AES | SUBESTACION -> COROTU | INTERRUPTOR
14305 | 2G11 | TINTOSOLAR | SUBESTACION -> LOS CERRITOS | INTERRUPTOR
15378 | 2G11 | AES | PLANTA -> ESTÍ SOLAR II | INTERRUPTOR
14306 | 2G12 | TINTOSOLAR | SUBESTACION -> LOS CERRITOS | INTERRUPTOR
15379 | 2G12 | AES | PLANTA -> ESTÍ SOLAR II | INTERRUPTOR
14307 | 2G13 | TINTOSOLAR | SUBESTACION -> LOS CERRITOS | INTERRUPTOR
15380 | 2G13 | AES | PLANTA -> ESTÍ SOLAR II | INTERRUPTOR
14308 | 2G14 | TINTOSOLAR | SUBESTACION -> LOS CERRITOS | INTERRUPTOR
15381 | 2G14 | AES | PLANTA -> ESTÍ SOLAR II | INTERRUPTOR
14309 | 2G15 | TINTOSOLAR | SUBESTACION -> LOS CERRITOS | INTERRUPTOR
15382 | 2G15 | AES | PLANTA -> ESTÍ SOLAR II | INTERRUPTOR
14310 | 2G16 | TINTOSOLAR | SUBESTACION -> LOS CERRITOS | INTERRUPTOR
15383 | 2G16 | AES | PLANTA -> ESTÍ SOLAR II | INTERRUPTOR
14311 | 2G17 | TINTOSOLAR | SUBESTACION -> LOS CERRITOS | INTERRUPTOR
14312 | 2G18 | TINTOSOLAR | SUBESTACION -> LOS CERRITOS | INTERRUPTOR
14313 | 2G19 | TINTOSOLAR | SUBESTACION -> LOS CERRITOS | INTERRUPTOR
14296 | 2G2 | TINTOSOLAR | SUBESTACION -> LOS CERRITOS | INTERRUPTOR
15309 | 2G2 | AES | PLANTA -> LOS SANTOS SOLAR | INTERRUPTOR
15369 | 2G2 | AES | PLANTA -> ESTÍ SOLAR II | INTERRUPTOR
15504 | 2G2 | AES | SUBESTACION -> COROTU | INTERRUPTOR
15919 | 2G2 | SB1PROJECT | SUBESTACION -> RINCON DE SAN PABLO 1 | INTERRUPTOR
15955 | 2G2 | SB2PROJECT | SUBESTACION -> RINCON DE SAN PABLO 2 | INTERRUPTOR
14314 | 2G20 | TINTOSOLAR | SUBESTACION -> LOS CERRITOS | INTERRUPTOR
14315 | 2G21 | TINTOSOLAR | SUBESTACION -> LOS CERRITOS | INTERRUPTOR
14316 | 2G22 | TINTOSOLAR | SUBESTACION -> LOS CERRITOS | INTERRUPTOR
14317 | 2G23 | TINTOSOLAR | SUBESTACION -> LOS CERRITOS | INTERRUPTOR
14318 | 2G24 | TINTOSOLAR | SUBESTACION -> LOS CERRITOS | INTERRUPTOR
14319 | 2G25 | TINTOSOLAR | SUBESTACION -> LOS CERRITOS | INTERRUPTOR
14320 | 2G26 | TINTOSOLAR | SUBESTACION -> LOS CERRITOS | INTERRUPTOR
14321 | 2G27 | TINTOSOLAR | SUBESTACION -> LOS CERRITOS | INTERRUPTOR
14322 | 2G28 | TINTOSOLAR | SUBESTACION -> LOS CERRITOS | INTERRUPTOR
14323 | 2G29 | TINTOSOLAR | SUBESTACION -> LOS CERRITOS | INTERRUPTOR
14297 | 2G3 | TINTOSOLAR | SUBESTACION -> LOS CERRITOS | INTERRUPTOR
15310 | 2G3 | AES | PLANTA -> LOS SANTOS SOLAR | INTERRUPTOR
15370 | 2G3 | AES | PLANTA -> ESTÍ SOLAR II | INTERRUPTOR
15505 | 2G3 | AES | SUBESTACION -> COROTU | INTERRUPTOR
15924 | 2G3 | SB1PROJECT | SUBESTACION -> RINCON DE SAN PABLO 1 | INTERRUPTOR
15960 | 2G3 | SB2PROJECT | SUBESTACION -> RINCON DE SAN PABLO 2 | INTERRUPTOR
14324 | 2G30 | TINTOSOLAR | SUBESTACION -> LOS CERRITOS | INTERRUPTOR
14325 | 2G31 | TINTOSOLAR | SUBESTACION -> LOS CERRITOS | INTERRUPTOR
14326 | 2G32 | TINTOSOLAR | SUBESTACION -> LOS CERRITOS | INTERRUPTOR
14327 | 2G33 | TINTOSOLAR | SUBESTACION -> LOS CERRITOS | INTERRUPTOR
14328 | 2G34 | TINTOSOLAR | SUBESTACION -> LOS CERRITOS | INTERRUPTOR
14329 | 2G35 | TINTOSOLAR | SUBESTACION -> LOS CERRITOS | INTERRUPTOR
14330 | 2G36 | TINTOSOLAR | SUBESTACION -> LOS CERRITOS | INTERRUPTOR
14331 | 2G37 | TINTOSOLAR | SUBESTACION -> LOS CERRITOS | INTERRUPTOR
14332 | 2G38 | TINTOSOLAR | SUBESTACION -> LOS CERRITOS | INTERRUPTOR
14333 | 2G39 | TINTOSOLAR | SUBESTACION -> LOS CERRITOS | INTERRUPTOR
14298 | 2G4 | TINTOSOLAR | SUBESTACION -> LOS CERRITOS | INTERRUPTOR
15311 | 2G4 | AES | PLANTA -> LOS SANTOS SOLAR | INTERRUPTOR
15371 | 2G4 | AES | PLANTA -> ESTÍ SOLAR II | INTERRUPTOR
15506 | 2G4 | AES | SUBESTACION -> COROTU | INTERRUPTOR
14334 | 2G40 | TINTOSOLAR | SUBESTACION -> LOS CERRITOS | INTERRUPTOR
14335 | 2G41 | TINTOSOLAR | SUBESTACION -> LOS CERRITOS | INTERRUPTOR
14336 | 2G42 | TINTOSOLAR | SUBESTACION -> LOS CERRITOS | INTERRUPTOR
14337 | 2G43 | TINTOSOLAR | SUBESTACION -> LOS CERRITOS | INTERRUPTOR
14338 | 2G44 | TINTOSOLAR | SUBESTACION -> LOS CERRITOS | INTERRUPTOR
14339 | 2G45 | TINTOSOLAR | SUBESTACION -> LOS CERRITOS | INTERRUPTOR
14340 | 2G46 | TINTOSOLAR | SUBESTACION -> LOS CERRITOS | INTERRUPTOR
14341 | 2G47 | TINTOSOLAR | SUBESTACION -> LOS CERRITOS | INTERRUPTOR
14342 | 2G48 | TINTOSOLAR | SUBESTACION -> LOS CERRITOS | INTERRUPTOR
14343 | 2G49 | TINTOSOLAR | SUBESTACION -> LOS CERRITOS | INTERRUPTOR
14299 | 2G5 | TINTOSOLAR | SUBESTACION -> LOS CERRITOS | INTERRUPTOR
15312 | 2G5 | AES | PLANTA -> LOS SANTOS SOLAR | INTERRUPTOR
15372 | 2G5 | AES | PLANTA -> ESTÍ SOLAR II | INTERRUPTOR
15507 | 2G5 | AES | SUBESTACION -> COROTU | INTERRUPTOR
14344 | 2G50 | TINTOSOLAR | SUBESTACION -> LOS CERRITOS | INTERRUPTOR
14345 | 2G51 | TINTOSOLAR | SUBESTACION -> LOS CERRITOS | INTERRUPTOR
14346 | 2G52 | TINTOSOLAR | SUBESTACION -> LOS CERRITOS | INTERRUPTOR
14347 | 2G53 | TINTOSOLAR | SUBESTACION -> LOS CERRITOS | INTERRUPTOR
14348 | 2G54 | TINTOSOLAR | SUBESTACION -> LOS CERRITOS | INTERRUPTOR
14349 | 2G55 | TINTOSOLAR | SUBESTACION -> LOS CERRITOS | INTERRUPTOR
14350 | 2G56 | TINTOSOLAR | SUBESTACION -> LOS CERRITOS | INTERRUPTOR
14351 | 2G57 | TINTOSOLAR | SUBESTACION -> LOS CERRITOS | INTERRUPTOR
14352 | 2G58 | TINTOSOLAR | SUBESTACION -> LOS CERRITOS | INTERRUPTOR
14353 | 2G59 | TINTOSOLAR | SUBESTACION -> LOS CERRITOS | INTERRUPTOR
14300 | 2G6 | TINTOSOLAR | SUBESTACION -> LOS CERRITOS | INTERRUPTOR
15313 | 2G6 | AES | PLANTA -> LOS SANTOS SOLAR | INTERRUPTOR
15373 | 2G6 | AES | PLANTA -> ESTÍ SOLAR II | INTERRUPTOR
15508 | 2G6 | AES | SUBESTACION -> COROTU | INTERRUPTOR
14354 | 2G60 | TINTOSOLAR | SUBESTACION -> LOS CERRITOS | INTERRUPTOR
14355 | 2G61 | TINTOSOLAR | SUBESTACION -> LOS CERRITOS | INTERRUPTOR
14356 | 2G62 | TINTOSOLAR | SUBESTACION -> LOS CERRITOS | INTERRUPTOR
14357 | 2G63 | TINTOSOLAR | SUBESTACION -> LOS CERRITOS | INTERRUPTOR
14358 | 2G64 | TINTOSOLAR | SUBESTACION -> LOS CERRITOS | INTERRUPTOR
14359 | 2G65 | TINTOSOLAR | SUBESTACION -> LOS CERRITOS | INTERRUPTOR
14360 | 2G66 | TINTOSOLAR | SUBESTACION -> LOS CERRITOS | INTERRUPTOR
14361 | 2G67 | TINTOSOLAR | SUBESTACION -> LOS CERRITOS | INTERRUPTOR
14362 | 2G68 | TINTOSOLAR | SUBESTACION -> LOS CERRITOS | INTERRUPTOR
14363 | 2G69 | TINTOSOLAR | SUBESTACION -> LOS CERRITOS | INTERRUPTOR
14301 | 2G7 | TINTOSOLAR | SUBESTACION -> LOS CERRITOS | INTERRUPTOR
15314 | 2G7 | AES | PLANTA -> LOS SANTOS SOLAR | INTERRUPTOR
15374 | 2G7 | AES | PLANTA -> ESTÍ SOLAR II | INTERRUPTOR
15509 | 2G7 | AES | SUBESTACION -> COROTU | INTERRUPTOR
14364 | 2G70 | TINTOSOLAR | SUBESTACION -> LOS CERRITOS | INTERRUPTOR
14444 | 2G71 | TINTOSOLAR | SUBESTACION -> LOS CERRITOS | INTERRUPTOR
14365 | 2G72 | TINTOSOLAR | SUBESTACION -> LOS CERRITOS | INTERRUPTOR
14366 | 2G73 | TINTOSOLAR | SUBESTACION -> LOS CERRITOS | INTERRUPTOR
14367 | 2G74 | TINTOSOLAR | SUBESTACION -> LOS CERRITOS | INTERRUPTOR
14368 | 2G75 | TINTOSOLAR | SUBESTACION -> LOS CERRITOS | INTERRUPTOR
14302 | 2G8 | TINTOSOLAR | SUBESTACION -> LOS CERRITOS | INTERRUPTOR
15315 | 2G8 | AES | PLANTA -> LOS SANTOS SOLAR | INTERRUPTOR
15375 | 2G8 | AES | PLANTA -> ESTÍ SOLAR II | INTERRUPTOR
15510 | 2G8 | AES | SUBESTACION -> COROTU | INTERRUPTOR
14303 | 2G9 | TINTOSOLAR | SUBESTACION -> LOS CERRITOS | INTERRUPTOR
15376 | 2G9 | AES | PLANTA -> ESTÍ SOLAR II | INTERRUPTOR
15511 | 2G9 | AES | SUBESTACION -> COROTU | INTERRUPTOR
14235 | 2GG1 | CALDERA | SUBESTACION -> CHIRIQUI NUEVO | INTERRUPTOR
14714 | 2GG1 | SUNERGY | SUBESTACION -> LA VILLA | INTERRUPTOR
14236 | 2GG2 | CALDERA | SUBESTACION -> CHIRIQUI NUEVO | INTERRUPTOR
14717 | 2GG2 | SUNERGY | SUBESTACION -> LA VILLA | INTERRUPTOR
8646 | 2LR23 | ENELRENOVABLE | SUBESTACION -> EL ROBLE | CUCHILLA MANUAL
14944 | 2N211 | STGOSOLAR | LINEA -> 34-211 | CUCHILLA MANUAL DE TIERRA
14952 | 2N213 | STGOSOLAR | LINEA -> 34-213 | CUCHILLA MANUAL DE TIERRA
14713 | 2T1 | SUNERGY | SUBESTACION -> LA VILLA | INTERRUPTOR
14735 | 2T1 | CAPIRASOL | SUBESTACION -> CAPIRA 2 | INTERRUPTOR
15141 | 2T1 | UP1SA | SUBESTACION -> LA GLORIA 1 | INTERRUPTOR
15165 | 2T1 | UP2SA | SUBESTACION -> LA GLORIA 2 | INTERRUPTOR
15198 | 2T1 | UP3SA | SUBESTACION -> LA GLORIA 3 | INTERRUPTOR
15245 | 2T1 | ARISTMOENE | SUBESTACION -> ATALAYA | INTERRUPTOR
15462 | 2T1 | ARGSOLAR | SUBESTACION -> LA VALDEZA | INTERRUPTOR
15473 | 2T1 | BRILLOSOL | SUBESTACION -> BRILLO SOLAR | INTERRUPTOR
15707 | 2T1 | DECASOLAR | SUBESTACION -> PLATANAL | INTERRUPTOR
15800 | 2T1 | CAPIRAPARK | SUBESTACION -> VILLA ROSARIO | INTERRUPTOR
15847 | 2T1 | CARMALENGO | SUBESTACION -> AGUA FRIA | INTERRUPTOR
15855 | 2T1 | SANTACRUZ | SUBESTACION -> EL ARADO | INTERRUPTOR
15888 | 2T1 | NEONSOLAR | SUBESTACION -> BIQUE | INTERRUPTOR
13822 | 2T11 | GSOLPUERTO | PLANTA -> BACO SOLAR | INTERRUPTOR
13823 | 2T12 | GSOLPUERTO | PLANTA -> BACO SOLAR | INTERRUPTOR
14161 | 2T1A | ECOENER | SUBESTACION -> SAN JUAN II | INTERRUPTOR
14185 | 2T1A | SOLENEPARK | SUBESTACION -> EL RODEO | INTERRUPTOR
14287 | 2T1A | TINTOSOLAR | SUBESTACION -> LOS CERRITOS | INTERRUPTOR
14765 | 2T1A | MSOLAR | SUBESTACION -> SAN CARLOS | INTERRUPTOR
15450 | 2T1A | GENENEREN | SUBESTACION -> 4 CAMINOS | INTERRUPTOR
15549 | 2T1A | GSALANJE1 | SUBESTACION -> ALANJE 1 | INTERRUPTOR
15584 | 2T1A | GSALANJE2 | SUBESTACION -> ALANJE 2 | INTERRUPTOR
15608 | 2T1A | GSALANJE3 | SUBESTACION -> ALANJE 3 | INTERRUPTOR
14162 | 2T1B | ECOENER | SUBESTACION -> SAN JUAN II | INTERRUPTOR
14186 | 2T1B | SOLENEPARK | SUBESTACION -> EL RODEO | INTERRUPTOR
14288 | 2T1B | TINTOSOLAR | SUBESTACION -> LOS CERRITOS | INTERRUPTOR
14766 | 2T1B | MSOLAR | SUBESTACION -> SAN CARLOS | INTERRUPTOR
15451 | 2T1B | GENENEREN | SUBESTACION -> 4 CAMINOS | INTERRUPTOR
15550 | 2T1B | GSALANJE1 | SUBESTACION -> ALANJE 1 | INTERRUPTOR
15585 | 2T1B | GSALANJE2 | SUBESTACION -> ALANJE 2 | INTERRUPTOR
15609 | 2T1B | GSALANJE3 | SUBESTACION -> ALANJE 3 | INTERRUPTOR
14716 | 2T2 | SUNERGY | SUBESTACION -> LA VILLA | INTERRUPTOR
14736 | 2T2 | CAPIRASOL | SUBESTACION -> CAPIRA 2 | INTERRUPTOR
15246 | 2T2 | ARISTMOENE | SUBESTACION -> ATALAYA | INTERRUPTOR
15472 | 2T2 | BRILLOSOL | SUBESTACION -> BRILLO SOLAR | INTERRUPTOR
15801 | 2T2 | CAPIRAPARK | SUBESTACION -> VILLA ROSARIO | INTERRUPTOR
15848 | 2T2 | CARMALENGO | SUBESTACION -> AGUA FRIA | INTERRUPTOR
15889 | 2T2 | NEONSOLAR | SUBESTACION -> BIQUE | INTERRUPTOR
13824 | 2T21 | GSOLPUERTO | PLANTA -> BACO SOLAR | INTERRUPTOR
15143 | 2T21 | UP1SA | SUBESTACION -> LA GLORIA 1 | INTERRUPTOR
15167 | 2T21 | UP2SA | SUBESTACION -> LA GLORIA 2 | INTERRUPTOR
15200 | 2T21 | UP3SA | SUBESTACION -> LA GLORIA 3 | INTERRUPTOR
15225 | 2T21 | UP4SA | SUBESTACION -> LA GLORIA 4 | INTERRUPTOR
13825 | 2T22 | GSOLPUERTO | PLANTA -> BACO SOLAR | INTERRUPTOR
15144 | 2T22 | UP1SA | SUBESTACION -> LA GLORIA 1 | INTERRUPTOR
15168 | 2T22 | UP2SA | SUBESTACION -> LA GLORIA 2 | INTERRUPTOR
15201 | 2T22 | UP3SA | SUBESTACION -> LA GLORIA 3 | INTERRUPTOR
15226 | 2T22 | UP4SA | SUBESTACION -> LA GLORIA 4 | INTERRUPTOR
14187 | 2T2A | SOLENEPARK | SUBESTACION -> EL RODEO | INTERRUPTOR
14767 | 2T2A | MSOLAR | SUBESTACION -> SAN CARLOS | INTERRUPTOR
15453 | 2T2A | GENENEREN | SUBESTACION -> 4 CAMINOS | INTERRUPTOR
15552 | 2T2A | GSALANJE1 | SUBESTACION -> ALANJE 1 | INTERRUPTOR
15587 | 2T2A | GSALANJE2 | SUBESTACION -> ALANJE 2 | INTERRUPTOR
15611 | 2T2A | GSALANJE3 | SUBESTACION -> ALANJE 3 | INTERRUPTOR
15780 | 2T2A | CADASA | SUBESTACION -> BAJO CANOA | INTERRUPTOR
14188 | 2T2B | SOLENEPARK | SUBESTACION -> EL RODEO | INTERRUPTOR
14768 | 2T2B | MSOLAR | SUBESTACION -> SAN CARLOS | INTERRUPTOR
15454 | 2T2B | GENENEREN | SUBESTACION -> 4 CAMINOS | INTERRUPTOR
15553 | 2T2B | GSALANJE1 | SUBESTACION -> ALANJE 1 | INTERRUPTOR
15588 | 2T2B | GSALANJE2 | SUBESTACION -> ALANJE 2 | INTERRUPTOR
15612 | 2T2B | GSALANJE3 | SUBESTACION -> ALANJE 3 | INTERRUPTOR
15781 | 2T2B | CADASA | SUBESTACION -> BAJO CANOA | INTERRUPTOR
14289 | 2T2C | TINTOSOLAR | SUBESTACION -> LOS CERRITOS | INTERRUPTOR
14290 | 2T2D | TINTOSOLAR | SUBESTACION -> LOS CERRITOS | INTERRUPTOR
14737 | 2T3 | CAPIRASOL | SUBESTACION -> CAPIRA 2 | INTERRUPTOR
15247 | 2T3 | ARISTMOENE | SUBESTACION -> ATALAYA | INTERRUPTOR
13826 | 2T31 | GSOLPUERTO | PLANTA -> BACO SOLAR | INTERRUPTOR
13827 | 2T32 | GSOLPUERTO | PLANTA -> BACO SOLAR | INTERRUPTOR
15782 | 2T3A | CADASA | SUBESTACION -> BAJO CANOA | INTERRUPTOR
15783 | 2T3B | CADASA | SUBESTACION -> BAJO CANOA | INTERRUPTOR
14291 | 2T3E | TINTOSOLAR | SUBESTACION -> LOS CERRITOS | INTERRUPTOR
14292 | 2T3F | TINTOSOLAR | SUBESTACION -> LOS CERRITOS | INTERRUPTOR
14738 | 2T4 | CAPIRASOL | SUBESTACION -> CAPIRA 2 | INTERRUPTOR
13828 | 2T41 | GSOLPUERTO | PLANTA -> BACO SOLAR | INTERRUPTOR
13829 | 2T42 | GSOLPUERTO | PLANTA -> BACO SOLAR | INTERRUPTOR
14293 | 2T4G | TINTOSOLAR | SUBESTACION -> LOS CERRITOS | INTERRUPTOR
14294 | 2T4H | TINTOSOLAR | SUBESTACION -> LOS CERRITOS | INTERRUPTOR
12419 | 3-4 | EDEMET | SUBESTACION -> SAN FRANCISCO | INTERRUPTOR
3208 | 31A12 | ESEPSA | SUBESTACION -> LA YEGUADA | INTERRUPTOR
8931 | 34-1 | EDEMET | LINEA -> 34-1 | LINEA DE CONEXION | ETESA
8932 | 34-10 | EDECHI | LINEA -> 34-10 | LINEA DE CONEXION | ETESA
8933 | 34-105 | ETESA | SUBESTACION -> LLANO SÁNCHEZ | LINEA DE CONEXION | ANSA
10949 | 34-106 | DACONANSOL | LINEA -> 34-106 | LINEA DE CONEXION
8934 | 34-107 | EMNADESA | LINEA -> 34-107 | LINEA DE CONEXION | EDECHI
8935 | 34-108 | FSOLAR2 | LINEA -> 34-108 | LINEA DE CONEXION | EDEMET
8936 | 34-11 | EDECHI | LINEA -> 34-11 | LINEA DE CONEXION | ETESA
3229 | 34-11 PÓRTICO | ETESA | SUBESTACION -> MATA DE NANCE | PORTICO | EDECHI
8937 | 34-110 | ENELRENOVABLE | LINEA -> 34-110 | LINEA DE CONEXION
8938 | 34-111 | ENELRENOVABLE | LINEA -> 34-111 | LINEA DE CONEXION
12003 | 34-112 | JAGUITOSOL | LINEA -> 34-112 | LINEA DE CONEXION
8939 | 34-113 | ENELRENOVABLE | LINEA -> 34-113 | LINEA DE CONEXION
8940 | 34-114 | ENELRENOVABLE | LINEA -> 34-114 | LINEA DE CONEXION
10229 | 34-115 | PANASOLAR | LINEA -> 34-115 | LINEA DE CONEXION
8860 | 34-116 | ENELRENOVABLE | LINEA -> 34-116 | LINEA DE CONEXION | EDEMET
8941 | 34-117 | ENELRENOVABLE | LINEA -> 34-117 | LINEA DE CONEXION | EDECHI
11988 | 34-118 | PROGSOL20 | LINEA -> 34-118 | LINEA DE CONEXION
8942 | 34-12 | EDEMET | LINEA -> 34-12 | LINEA DE CONEXION
8943 | 34-120 | ENELRENOVABLE | LINEA -> 34-120 | LINEA DE CONEXION
8944 | 34-123 | SAZUEROVEN | LINEA -> 34-123 | LINEA DE CONEXION | EDEMET
8945 | 34-124 | SCOCLEVEN | LINEA -> 34-124 | LINEA DE CONEXION | EDEMET
8946 | 34-125 | SPMAVEN | LINEA -> 34-125 | LINEA DE CONEXION | EDEMET
8947 | 34-126 | EMNADESA | LINEA -> 34-126 | LINEA DE CONEXION | EDECHI
8948 | 34-127 | HIBERICA | LINEA -> 34-127 | LINEA DE CONEXION | EDEMET
8951 | 34-128 | EDEMET | LINEA -> 34-128 | LINEA DE CONEXION
8952 | 34-129 | EDEMET | LINEA -> 34-129 | LINEA DE CONEXION
8953 | 34-13 | EDEMET | LINEA -> 34-13 | LINEA DE CONEXION | ETESA
8954 | 34-130 | EDEMET | LINEA -> 34-130 | LINEA DE CONEXION
8955 | 34-131 | ENELRENOVABLE | LINEA -> 34-131 | LINEA DE CONEXION
8956 | 34-132 | ENELRENOVABLE | LINEA -> 34-132 | LINEA DE CONEXION
8957 | 34-133 | PSOLAR2 | LINEA -> 34-133 | LINEA DE CONEXION | EDEMET
8958 | 34-134 | HPIEDRA | LINEA -> 34-134 | LINEA DE CONEXION
11528 | 34-135 | HPIEDRA | LINEA -> 34-135 | LINEA DE CONEXION
8959 | 34-137 | PSZ1 | LINEA -> 34-137 | LINEA DE CONEXION | EDEMET
8862 | 34-139 | TECNISOL1 | LINEA -> 34-139 | LINEA DE CONEXION | ETESA TECNISOL2 TECNISOL3 TECNISOL4
12491 | 34-14 | EDECHI | LINEA -> 34-14 | LINEA DE CONEXION
8863 | 34-140 | TECNISOL1 | LINEA -> 34-140 | LINEA DE CONEXION | ETESA TECNISOL2 TECNISOL3 TECNISOL4
3250 | 34-141 | CSOLAR | LINEA -> 34-141 | LINEA DE CONEXION
8864 | 34-142 | TECNISOL1 | LINEA -> 34-142 | LINEA DE CONEXION | TECNISOL2 TECNISOL3 TECNISOL4
8866 | 34-143 | TECNISOL4 | LINEA -> 34-143 | LINEA DE CONEXION | TECNISOL1 TECNISOL2 TECNISOL3
8865 | 34-144 | TECNISOL3 | LINEA -> 34-144 | LINEA DE CONEXION | TECNISOL1 TECNISOL2 TECNISOL4
8949 | 34-145 | TECNISOL2 | LINEA -> 34-145 | LINEA DE CONEXION | TECNISOL1 TECNISOL3 TECNISOL4
8950 | 34-146 | ENSA | LINEA -> 34-146 | LINEA DE CONEXION | EDEMET
12492 | 34-147 | ENSA | LINEA -> 34-147 | LINEA DE CONEXION
8870 | 34-148 | ENSA | LINEA -> 34-148 | LINEA DE CONEXION
8960 | 34-149 | ENSA | LINEA -> 34-149 | LINEA DE CONEXION
8961 | 34-15 | EDECHI | LINEA -> 34-15 | LINEA DE CONEXION | ETESA
3263 | 34-150 | ENSA | LINEA -> 34-150 | LINEA DE CONEXION
10289 | 34-151 | HIDRO | LINEA -> 34-151 | LINEA DE CONEXION
10290 | 34-152 | HIDRO | LINEA -> 34-152 | LINEA DE CONEXION
10291 | 34-153 | HIDRO | LINEA -> 34-153 | LINEA DE CONEXION
12258 | 34-154 | CADASA | LINEA -> 34-154 | LINEA DE CONEXION | ETESA
12490 | 34-157 | ENSA | LINEA -> 34-157 | LINEA DE CONEXION
10720 | 34-158 | AVANZALIA | LINEA -> 34-158 | LINEA DE CONEXION
10721 | 34-159 | AVANZALIA | LINEA -> 34-159 | LINEA DE CONEXION
8962 | 34-16 | EDECHI | LINEA -> 34-16 | LINEA DE CONEXION
10722 | 34-160 | AVANZALIA | LINEA -> 34-160 | LINEA DE CONEXION
10723 | 34-161 | AVANZALIA | LINEA -> 34-161 | LINEA DE CONEXION
10724 | 34-162 | AVANZALIA | LINEA -> 34-162 | LINEA DE CONEXION
10725 | 34-163 | AVANZALIA | LINEA -> 34-163 | LINEA DE CONEXION
10726 | 34-164 | AVANZALIA | LINEA -> 34-164 | LINEA DE CONEXION
10727 | 34-165 | AVANZALIA | LINEA -> 34-165 | LINEA DE CONEXION
10976 | 34-166 | PHOTOINVC | LINEA -> 34-166 | LINEA DE CONEXION | AES AFUERTE ETESA PHOTODEVC
13478 | 34-167 | EDEMET | LINEA -> 34-167 | LINEA DE CONEXION | AES
13479 | 34-168 | EDEMET | LINEA -> 34-168 | LINEA DE CONEXION | AES
11800 | 34-169 | ELESOLAR | LINEA -> 34-169 | LINEA DE CONEXION
8986 | 34-17 | EDEMET | LINEA -> 34-17 | LINEA DE CONEXION
11451 | 34-171 | PETOABRE | LINEA -> 34-171 | LINEA DE CONEXION
11452 | 34-172 | PETOABRE | LINEA -> 34-172 | LINEA DE CONEXION
11453 | 34-173 | PETOABRE | LINEA -> 34-173 | LINEA DE CONEXION
11454 | 34-174 | PETOABRE | LINEA -> 34-174 | LINEA DE CONEXION
11455 | 34-175 | PETOABRE | LINEA -> 34-175 | LINEA DE CONEXION
11868 | 34-176 | AES | LINEA -> 34-176 | LINEA DE CONEXION
11874 | 34-177 | AES | LINEA -> 34-177 | LINEA DE CONEXION
12002 | 34-178 | JAGUITOSOL | LINEA -> 34-178 | LINEA DE CONEXION
12096 | 34-179 | AES | LINEA -> 34-179 | LINEA DE CONEXION | ETESA
8963 | 34-18 | EDEMET | LINEA -> 34-18 | LINEA DE CONEXION
12129 | 34-180 | AES | LINEA -> 34-180 | LINEA DE CONEXION
12074 | 34-181 | SBOQUERON | LINEA -> 34-181 | LINEA DE CONEXION
13092 | 34-182 | GSAUSTRAL | LINEA -> 34-182 | LINEA DE CONEXION | ETESA GSOLPUERTO
13080 | 34-183 | MASPV | LINEA -> 34-183 | LINEA DE CONEXION | EDEMET
13492 | 34-184 | OROSOL | LINEA -> 34-184 | LINEA DE CONEXION
13624 | 34-185 | SSUPERSERV | LINEA -> 34-185 | LINEA DE CONEXION
13485 | 34-186 | RJESUSSOL | LINEA -> 34-186 | LINEA DE CONEXION
13664 | 34-188 | ANDREASPOW | LINEA -> 34-188 | LINEA DE CONEXION
13560 | 34-189 | PANASOLAR2 | LINEA -> 34-189 | LINEA DE CONEXION | PANASOLAR3
8964 | 34-19 | EDECHI | LINEA -> 34-19 | LINEA DE CONEXION
14045 | 34-190 | HCAISAN | LINEA -> 34-190 | LINEA DE CONEXION
14172 | 34-191 | ECOENER | LINEA -> 34-191 | LINEA DE CONEXION
15893 | 34-192 | SB1PROJECT | LINEA -> 34-192 | LINEA DE CONEXION
14240 | 34-194 | TINTOSOLAR | LINEA -> 34-194 | LINEA DE CONEXION
14652 | 34-197 | MASPV | LINEA -> 34-197 | LINEA DE CONEXION
14224 | 34-198 | CALDERA | LINEA -> 34-198 | LINEA DE CONEXION
14176 | 34-199 | SOLENEPARK | LINEA -> 34-199 | LINEA DE CONEXION
8965 | 34-2 | EDEMET | LINEA -> 34-2 | LINEA DE CONEXION | ETESA
8966 | 34-20 | EDEMET | LINEA -> 34-20 | LINEA DE CONEXION
15117 | 34-200 | UP1SA | LINEA -> 34-200 | LINEA DE CONEXION | UP2SA UP3SA UP4SA
15649 | 34-201 | UP2SA | LINEA -> 34-201 | LINEA DE CONEXION | UP1SA UP3SA UP4SA
15175 | 34-202 | UP3SA | LINEA -> 34-202 | LINEA DE CONEXION | UP1SA UP2SA UP4SA
15652 | 34-203 | UP4SA | LINEA -> 34-203 | LINEA DE CONEXION | UP1SA UP2SA
14694 | 34-204 | SUNERGY | LINEA -> 34-204 | LINEA DE CONEXION
14524 | 34-205 | AFUERTE | SUBESTACION -> SOLARPRO | LINEA DE CONEXION
8967 | 34-21 | EDEMET | LINEA -> 34-21 | LINEA DE CONEXION
8968 | 34-22 | EDEMET | LINEA -> 34-22 | LINEA DE CONEXION
15531 | 34-220 | GSALANJE1 | LINEA -> 34-220 | LINEA DE CONEXION | GSALANJE2 GSALANJE3
15482 | 34-224 | BRILLOSOL | LINEA -> 34-224 | LINEA DE CONEXION
15790 | 34-224 | CAPIRAPARK | LINEA -> 34-234 | LINEA DE CONEXION
15465 | 34-225 | ARGSOLAR | LINEA -> 34-225 | LINEA DE CONEXION
15836 | 34-225 | CARMALENGO | LINEA -> 34-235 | LINEA DE CONEXION
15933 | 34-226 | SB2PROJECT | LINEA -> 34-226 | LINEA DE CONEXION
8969 | 34-23 | EDEMET | LINEA -> 34-23 | LINEA DE CONEXION
15700 | 34-232 | DECASOLAR | LINEA -> 34-232 | LINEA DE CONEXION
15877 | 34-236 | ANSA | SUBESTACION -> SANTA ROSA | LINEA DE CONEXION
15858 | 34-238 | SANTACRUZ | LINEA -> 34-238 | LINEA DE CONEXION
15878 | 34-239 | NEONSOLAR | LINEA -> 34-239 | LINEA DE CONEXION
8970 | 34-24 | EDEMET | LINEA -> 34-24 | LINEA DE CONEXION
8971 | 34-25 | EDEMET | LINEA -> 34-25 | LINEA DE CONEXION
8972 | 34-26 | EDEMET | LINEA -> 34-26 | LINEA DE CONEXION
8973 | 34-27 | EDEMET | LINEA -> 34-27 | LINEA DE CONEXION
8974 | 34-28 | EDECHI | LINEA -> 34-28 | LINEA DE CONEXION
8975 | 34-29 | EDEMET | LINEA -> 34-29 | LINEA DE CONEXION | SOLARDEVEL
8976 | 34-3 | EDEMET | LINEA -> 34-3 | LINEA DE CONEXION | ETESA
8977 | 34-30A | EDEMET | LINEA -> 34-30A | LINEA DE CONEXION | ETESA
3271 | 34-30A PÓRTICO | ETESA | SUBESTACION -> LLANO SÁNCHEZ | PORTICO | EDEMET
8978 | 34-30B | EDEMET | LINEA -> 34-30B | LINEA DE CONEXION
8979 | 34-30C | EDEMET | LINEA -> 34-30C | LINEA DE CONEXION
8980 | 34-31 | EDEMET | LINEA -> 34-31 | LINEA DE CONEXION | ETESA
8981 | 34-32 | EDEMET | LINEA -> 34-32 | LINEA DE CONEXION | ESEPSA
8982 | 34-33 | EDEMET | LINEA -> 34-33 | LINEA DE CONEXION | ARGSOLAR
8983 | 34-34 | EDEMET | LINEA -> 34-34 | LINEA DE CONEXION
8984 | 34-35A | EDEMET | LINEA -> 34-35A | LINEA DE CONEXION
8985 | 34-35B | EDEMET | LINEA -> 34-35B | LINEA DE CONEXION
8861 | 34-36 | EDEMET | LINEA -> 34-36 | LINEA DE CONEXION | ENELSOLAR GSOLAR
8987 | 34-37 | EDEMET | LINEA -> 34-37 | LINEA DE CONEXION
15723 | 34-37 | LLSSOLAR | LINEA -> 34-97 | LINEA DE CONEXION
8988 | 34-38 | EDEMET | LINEA -> 34-38 | LINEA DE CONEXION
8989 | 34-39 | EDEMET | LINEA -> 34-39 | LINEA DE CONEXION
8990 | 34-4 | EDEMET | LINEA -> 34-4 | LINEA DE CONEXION
8991 | 34-40 | EDEMET | LINEA -> 34-40 | LINEA DE CONEXION
8992 | 34-41 | EDECHI | LINEA -> 34-41 | LINEA DE CONEXION | ENELSOLAR ETESA PHOTODEVC PHOTOINVC SOLREALUNO
3284 | 34-41 PÓRTICO | ETESA | SUBESTACION -> PROGRESO | PORTICO | PHOTODEVC PHOTOINVC
8993 | 34-42 | EDECHI | LINEA -> 34-42 | LINEA DE CONEXION | ENELSOLAR ETESA PHOTOINVC SOLREALIST
3286 | 34-42 PÓRTICO | ETESA | SUBESTACION -> PROGRESO | PORTICO | PHOTOINVC
8994 | 34-43 | EDEMET | LINEA -> 34-43 | LINEA DE CONEXION
8995 | 34-44 | EDEMET | LINEA -> 34-44 | LINEA DE CONEXION
8996 | 34-45 | EDECHI | LINEA -> 34-45 | LINEA DE CONEXION
8997 | 34-46 | EDECHI | LINEA -> 34-46 | LINEA DE CONEXION
8998 | 34-47 | EDECHI | LINEA -> 34-47 | LINEA DE CONEXION
8999 | 34-48 | EDECHI | LINEA -> 34-48 | LINEA DE CONEXION
9000 | 34-49 | EDECHI | LINEA -> 34-49 | LINEA DE CONEXION | ESEPSA
9001 | 34-5 | EDEMET | LINEA -> 34-5 | LINEA DE CONEXION
9002 | 34-50 | EDECHI | LINEA -> 34-50 | LINEA DE CONEXION | ECOENER
9003 | 34-51 | EDECHI | LINEA -> 34-51 | LINEA DE CONEXION
9004 | 34-52 | EDECHI | LINEA -> 34-52 | LINEA DE CONEXION | HYDROPOWER
9005 | 34-53 | EDECHI | LINEA -> 34-53 | LINEA DE CONEXION
9006 | 34-54 | EDECHI | LINEA -> 34-54 | LINEA DE CONEXION | ETESA
9007 | 34-55 | EDECHI | LINEA -> 34-55 | LINEA DE CONEXION | ETESA
9008 | 34-56 | ESEPSA | LINEA -> 34-56 | LINEA DE CONEXION | EDECHI EDEMET ETESA
9009 | 34-57 | CALDERA | LINEA -> 34-57 | LINEA DE CONEXION | ETESA
9012 | 34-6 | EDEMET | LINEA -> 34-6 | LINEA DE CONEXION
9015 | 34-62 | PERLANORT | LINEA -> 34-62 | LINEA DE CONEXION | ETESA PERLASUR
9016 | 34-63 | PERLASUR | LINEA -> 34-63 | LINEA DE CONEXION | ETESA
9017 | 34-64 | HBOQUERON | LINEA -> 34-64 | LINEA DE CONEXION | ETESA SBOQUERON
9018 | 34-65 | PANCHO | LINEA -> 34-65 | LINEA DE CONEXION | ETESA
9019 | 34-66 | HCAISAN | LINEA -> 34-66 | LINEA DE CONEXION | ETESA RCHICO
9739 | 34-66 PÓRTICO | ETESA | SUBESTACION -> BOQUERÓN 3 | PORTICO | GENPED RCHICO
9020 | 34-67 | HCAISAN | LINEA -> 34-67 | LINEA DE CONEXION | ETESA GENPED PEDSOLPOW
9740 | 34-67 PÓRTICO | ETESA | SUBESTACION -> BOQUERÓN 3 | PORTICO | GENPED RCHICO
9021 | 34-68 | HIBERICA | LINEA -> 34-68 | LINEA DE CONEXION | EDEMET
9022 | 34-69 | HCAISAN | LINEA -> 34-69 | LINEA DE CONEXION | ETESA
9023 | 34-70 | AESCHANG | LINEA -> 34-70 | LINEA DE CONEXION
9024 | 34-71 | CALDERA | LINEA -> 34-71 | LINEA DE CONEXION | EGEISTMO ETESA
9025 | 34-72 | HYDROPOWER | LINEA -> 34-72 | LINEA DE CONEXION | ETESA
9026 | 34-73 | HPIEDRA | LINEA -> 34-73 | LINEA DE CONEXION | ETESA
9027 | 34-74 | HIBERICA | LINEA -> 34-74 | LINEA DE CONEXION | EDECHI
9028 | 34-75 | EDEMET | LINEA -> 34-75 | LINEA DE CONEXION | PSZ1
9029 | 34-76 | SFRAN | LINEA -> 34-76 | LINEA DE CONEXION | EDECHI
9030 | 34-77 | UEPPME2 | LINEA -> 34-77 | LINEA DE CONEXION | AES UEPPME1
9031 | 34-78 | UEPPME2 | LINEA -> 34-78 | LINEA DE CONEXION | AES UEPPME1
9032 | 34-79 | UEPPME2 | LINEA -> 34-79 | LINEA DE CONEXION | AES UEPPME1
9033 | 34-7A | EDEMET | LINEA -> 34-7A | LINEA DE CONEXION
9034 | 34-7B | EDEMET | LINEA -> 34-7B | LINEA DE CONEXION | FSOLAR2
15388 | 34-7D | EDEMET | SUBESTACION -> EL HIGO - EDEMET | LINEA DE CONEXION
9035 | 34-8 | EDEMET | LINEA -> 34-8 | LINEA DE CONEXION | ETESA
9036 | 34-80 | UEPPME2 | LINEA -> 34-80 | LINEA DE CONEXION | AES UEPPME1
9037 | 34-81 | UEPPME2 | LINEA -> 34-81 | LINEA DE CONEXION | AES UEPPME1
9038 | 34-82 | UEPPME2 | LINEA -> 34-82 | LINEA DE CONEXION | AES UEPPME1
9039 | 34-83 | AES | LINEA -> 34-83 | LINEA DE CONEXION | UEPPME2
9040 | 34-84 | AES | LINEA -> 34-84 | LINEA DE CONEXION | UEPPME2
9041 | 34-85 | AES | LINEA -> 34-85 | LINEA DE CONEXION | UEPPME2
9042 | 34-86 | UEPPME2 | LINEA -> 34-86 | LINEA DE CONEXION | AES UEPPME1
9043 | 34-87 | UEPPME2 | LINEA -> 34-87 | LINEA DE CONEXION | AES UEPPME1
9044 | 34-88 | EMNADESA | LINEA -> 34-88 | LINEA DE CONEXION | EDECHI
9045 | 34-89 | EGESA | LINEA -> 34-89 | LINEA DE CONEXION | EDEMET
9046 | 34-9 | EDECHI | LINEA -> 34-9 | LINEA DE CONEXION | ETESA
9047 | 34-90 | IDEALPMA | LINEA -> 34-90 | LINEA DE CONEXION
9048 | 34-91 | UEPPME2 | LINEA -> 34-91 | LINEA DE CONEXION | AES UEPPME1
9049 | 34-92 | UEPPME2 | LINEA -> 34-92 | LINEA DE CONEXION | AES UEPPME1
9050 | 34-93 | CORPISTMO | LINEA -> 34-93 | LINEA DE CONEXION | ETESA
6702 | 34-93 PÓRTICO | ETESA | SUBESTACION -> SAN BARTOLO | PORTICO | CORPISTMO
9051 | 34-94 | ENELRENOVABLE | LINEA -> 34-94 | LINEA DE CONEXION | EDECHI
9052 | 34-95 | DSOLAR10 | LINEA -> 34-95 | LINEA DE CONEXION | EDEMET
9053 | 34-97 | LLSSOLAR | LINEA -> 34-97 | LINEA DE CONEXION | DSOLAR10 EDEMET
9054 | 34-98 | EMNADESA | LINEA -> 34-98 | LINEA DE CONEXION | EDECHI
3220 | 34.5 KV | ESEPSA | SUBESTACION -> LA YEGUADA | BARRA | EDEMET
3221 | 34.5 KV | ETESA | SUBESTACION -> SAN BARTOLO | BARRA
3314 | 3473-1 | HPIEDRA | SUBESTACION -> BOCALATUN | CUCHILLA MANUAL
3315 | 3473-2 | HPIEDRA | SUBESTACION -> BOCALATUN | CUCHILLA MANUAL
3316 | 3473-3 | HPIEDRA | SUBESTACION -> BOCALATUN | CUCHILLA MANUAL
3348 | 3A1 | ETESA | SUBESTACION -> LLANO SÁNCHEZ | INTERRUPTOR
3349 | 3A1 | ESEPSA | SUBESTACION -> ALGARROBOS | INTERRUPTOR
3352 | 3A1 | UEPPME2 | SUBESTACION -> EL COCO - UEPII | CUCHILLA MANUAL
3353 | 3A1 | ANSA | SUBESTACION -> JAGUITO 3 | CUCHILLA MANUAL
3355 | 3A1 | FSOLAR2 | SUBESTACION -> FARALLON 2 | CUCHILLA MANUAL | EDEMET
3357 | 3A1 | CSOLAR | SUBESTACION -> BEJUCO | CUCHILLA MANUAL
11801 | 3A1 | ELESOLAR | SUBESTACION -> LAS MENDOZAS | CUCHILLA MANUAL
14135 | 3A10 | FSOLAR2 | SUBESTACION -> FARALLON 2 | CUCHILLA MANUAL
12513 | 3A11 | ETESA | SUBESTACION -> CAÑAZAS | CUCHILLA MANUAL
12507 | 3A11 | ETESA | SUBESTACION -> CALDERA | CUCHILLA MANUAL | EDECHI
3360 | 3A11 | EDEMET | SUBESTACION -> POCRI | CUCHILLA MANUAL
3361 | 3A11 | ENELRENOVABLE | SUBESTACION -> SAN JUAN | CUCHILLA MANUAL
3362 | 3A11 | ETESA | SUBESTACION -> CHORRERA | CUCHILLA MANUAL | EDEMET
3363 | 3A11 | ETESA | SUBESTACION -> LLANO SÁNCHEZ | CUCHILLA MANUAL
3364 | 3A11 | ETESA | SUBESTACION -> PROGRESO | CUCHILLA MANUAL | EDECHI GSAUSTRAL
3365 | 3A11 | ETESA | SUBESTACION -> MATA DE NANCE | CUCHILLA MANUAL | EDECHI TECNISOL1
3366 | 3A11 | ETESA | SUBESTACION -> CHANGUINOLA | CUCHILLA MANUAL
10728 | 3A11 | AVANZALIA | SUBESTACION -> PENONOMÉ II | CUCHILLA MANUAL
11115 | 3A11 | PETOABRE | SUBESTACION -> TOABRÉ | CUCHILLA MANUAL
12751 | 3A11 | EDEMET | SUBESTACION -> SANTIAGO | CUCHILLA MANUAL
13240 | 3A11 | EDEMET | SUBESTACION -> LA ARENA | CUCHILLA MANUAL
14136 | 3A11 | FSOLAR2 | SUBESTACION -> FARALLON 2 | CUCHILLA MANUAL
3368 | 3A12 | ETESA | SUBESTACION -> MATA DE NANCE | INTERRUPTOR | EDECHI TECNISOL1
3369 | 3A12 | ETESA | SUBESTACION -> PROGRESO | INTERRUPTOR | EDECHI GSAUSTRAL PHOTOINVC
3370 | 3A12 | ETESA | SUBESTACION -> CHORRERA | INTERRUPTOR | EDEMET
3371 | 3A12 | EDEMET | SUBESTACION -> POCRI | INTERRUPTOR
3372 | 3A12 | EDEMET | SUBESTACION -> LA ARENA | INTERRUPTOR
3373 | 3A12 | EDEMET | SUBESTACION -> BURUNGA | INTERRUPTOR
3374 | 3A12 | ENELRENOVABLE | SUBESTACION -> SAN JUAN | INTERRUPTOR
3375 | 3A12 | ETESA | SUBESTACION -> CHANGUINOLA | INTERRUPTOR
3377 | 3A12 | ETESA | SUBESTACION -> CALDERA | INTERRUPTOR | EDECHI ESEPSA
3378 | 3A12 | SCOCLEVEN | SUBESTACION -> COCLÉ | INTERRUPTOR
3379 | 3A12 | SPMAVEN | SUBESTACION -> PARÍS | INTERRUPTOR
3380 | 3A12 | SAZUEROVEN | SUBESTACION -> LOS ÁNGELES | INTERRUPTOR
3381 | 3A12 | PSZ1 | SUBESTACION -> EL ESPINAL | INTERRUPTOR
12524 | 3A12 | ETESA | SUBESTACION -> CAÑAZAS | INTERRUPTOR
10769 | 3A12 | AVANZALIA | SUBESTACION -> PENONOMÉ II | INTERRUPTOR
11129 | 3A12 | PETOABRE | SUBESTACION -> TOABRÉ | INTERRUPTOR
12746 | 3A12 | EDEMET | SUBESTACION -> SANTIAGO | INTERRUPTOR
3382 | 3A13 | EDEMET | SUBESTACION -> POCRI | CUCHILLA MANUAL
3383 | 3A13 | ETESA | SUBESTACION -> CHORRERA | CUCHILLA MANUAL | EDEMET
3384 | 3A13 | ETESA | SUBESTACION -> LLANO SÁNCHEZ | CUCHILLA MANUAL
3385 | 3A13 | ETESA | SUBESTACION -> PROGRESO | CUCHILLA MANUAL | EDECHI GSAUSTRAL
3386 | 3A13 | ETESA | SUBESTACION -> MATA DE NANCE | CUCHILLA MANUAL | EDECHI TECNISOL1
3387 | 3A13 | ETESA | SUBESTACION -> CHANGUINOLA | CUCHILLA MANUAL
3389 | 3A13 | PSZ1 | SUBESTACION -> EL ESPINAL | CUCHILLA MANUAL
12514 | 3A13 | ETESA | SUBESTACION -> CAÑAZAS | CUCHILLA MANUAL
12508 | 3A13 | ETESA | SUBESTACION -> CALDERA | CUCHILLA MANUAL | EDECHI
10729 | 3A13 | AVANZALIA | SUBESTACION -> PENONOMÉ II | CUCHILLA MANUAL
12752 | 3A13 | EDEMET | SUBESTACION -> SANTIAGO | CUCHILLA MANUAL
13241 | 3A13 | EDEMET | SUBESTACION -> LA ARENA | CUCHILLA MANUAL
10770 | 3A14 | AVANZALIA | SUBESTACION -> PENONOMÉ II | INTERRUPTOR
10730 | 3A15 | AVANZALIA | SUBESTACION -> PENONOMÉ II | CUCHILLA MANUAL
10771 | 3A16 | AVANZALIA | SUBESTACION -> PENONOMÉ II | INTERRUPTOR
10731 | 3A17 | AVANZALIA | SUBESTACION -> PENONOMÉ II | CUCHILLA MANUAL
10772 | 3A18 | AVANZALIA | SUBESTACION -> PENONOMÉ II | INTERRUPTOR
10732 | 3A19 | AVANZALIA | SUBESTACION -> PENONOMÉ II | CUCHILLA MANUAL
3391 | 3A2 | ETESA | SUBESTACION -> LLANO SÁNCHEZ | INTERRUPTOR | EDEMET
3394 | 3A2 | UEPPME2 | SUBESTACION -> EL COCO - UEPII | INTERRUPTOR
3395 | 3A2 | ANSA | SUBESTACION -> JAGUITO 3 | INTERRUPTOR
3396 | 3A2 | LLSSOLAR | SUBESTACION -> LLANO SÁNCHEZ III | INTERRUPTOR
3398 | 3A2 | FSOLAR2 | SUBESTACION -> FARALLON 2 | INTERRUPTOR | EDEMET
3400 | 3A2 | CSOLAR | SUBESTACION -> BEJUCO | INTERRUPTOR
11802 | 3A2 | ELESOLAR | SUBESTACION -> LAS MENDOZAS | INTERRUPTOR
14165 | 3A2 | ECOENER | SUBESTACION -> SAN JUAN II | INTERRUPTOR
3403 | 3A21 | ENELRENOVABLE | SUBESTACION -> SAN JUAN | CUCHILLA MANUAL
3404 | 3A21 | ETESA | SUBESTACION -> CHORRERA | CUCHILLA MANUAL | EDEMET
3405 | 3A21 | ETESA | SUBESTACION -> LLANO SÁNCHEZ | CUCHILLA MANUAL
3406 | 3A21 | ETESA | SUBESTACION -> PROGRESO | CUCHILLA MANUAL | EDECHI GSAUSTRAL
3407 | 3A21 | ETESA | SUBESTACION -> MATA DE NANCE | CUCHILLA MANUAL | EDECHI TECNISOL1
3408 | 3A21 | ETESA | SUBESTACION -> CHANGUINOLA | CUCHILLA MANUAL
3409 | 3A21 | ETESA | SUBESTACION -> CALDERA | CUCHILLA MANUAL | CALDERA
3410 | 3A21 | PSZ1 | SUBESTACION -> EL ESPINAL | CUCHILLA MANUAL
12515 | 3A21 | ETESA | SUBESTACION -> CAÑAZAS | CUCHILLA MANUAL
10733 | 3A21 | AVANZALIA | SUBESTACION -> PENONOMÉ II | CUCHILLA MANUAL
11116 | 3A21 | PETOABRE | SUBESTACION -> TOABRÉ | CUCHILLA MANUAL
12753 | 3A21 | EDEMET | SUBESTACION -> SANTIAGO | CUCHILLA MANUAL
13234 | 3A21 | EDEMET | SUBESTACION -> LA ARENA | CUCHILLA MANUAL
3411 | 3A22 | ETESA | SUBESTACION -> MATA DE NANCE | INTERRUPTOR | EDECHI TECNISOL1
3412 | 3A22 | ETESA | SUBESTACION -> PROGRESO | INTERRUPTOR | EDECHI GSAUSTRAL GSOLPUERTO PHOTOINVC
3413 | 3A22 | ETESA | SUBESTACION -> CHORRERA | INTERRUPTOR | EDEMET
3414 | 3A22 | EDEMET | SUBESTACION -> LA ARENA | INTERRUPTOR
3416 | 3A22 | ENELRENOVABLE | SUBESTACION -> SAN JUAN | INTERRUPTOR
3417 | 3A22 | ETESA | SUBESTACION -> CHANGUINOLA | INTERRUPTOR
3418 | 3A22 | ETESA | SUBESTACION -> CALDERA | INTERRUPTOR | CALDERA
12523 | 3A22 | ETESA | SUBESTACION -> CAÑAZAS | INTERRUPTOR
10773 | 3A22 | AVANZALIA | SUBESTACION -> PENONOMÉ II | INTERRUPTOR
11022 | 3A22 | LLSSOLAR | SUBESTACION -> LLANO SÁNCHEZ III | INTERRUPTOR
11130 | 3A22 | PETOABRE | SUBESTACION -> TOABRÉ | INTERRUPTOR
12747 | 3A22 | EDEMET | SUBESTACION -> SANTIAGO | INTERRUPTOR
3419 | 3A23 | ETESA | SUBESTACION -> CHORRERA | CUCHILLA MANUAL | EDEMET
3420 | 3A23 | ETESA | SUBESTACION -> LLANO SÁNCHEZ | CUCHILLA MANUAL
3421 | 3A23 | ETESA | SUBESTACION -> PROGRESO | CUCHILLA MANUAL | EDECHI GSAUSTRAL
3422 | 3A23 | ETESA | SUBESTACION -> MATA DE NANCE | CUCHILLA MANUAL | EDECHI TECNISOL1
3423 | 3A23 | ETESA | SUBESTACION -> CHANGUINOLA | CUCHILLA MANUAL
3424 | 3A23 | ETESA | SUBESTACION -> CALDERA | CUCHILLA MANUAL | CALDERA
12516 | 3A23 | ETESA | SUBESTACION -> CAÑAZAS | CUCHILLA MANUAL
10734 | 3A23 | AVANZALIA | SUBESTACION -> PENONOMÉ II | CUCHILLA MANUAL
12754 | 3A23 | EDEMET | SUBESTACION -> SANTIAGO | CUCHILLA MANUAL
13235 | 3A23 | EDEMET | SUBESTACION -> LA ARENA | CUCHILLA MANUAL
10774 | 3A24 | AVANZALIA | SUBESTACION -> PENONOMÉ II | INTERRUPTOR
10735 | 3A25 | AVANZALIA | SUBESTACION -> PENONOMÉ II | CUCHILLA MANUAL
10775 | 3A26 | AVANZALIA | SUBESTACION -> PENONOMÉ II | INTERRUPTOR
10736 | 3A27 | AVANZALIA | SUBESTACION -> PENONOMÉ II | CUCHILLA MANUAL
10776 | 3A28 | AVANZALIA | SUBESTACION -> PENONOMÉ II | INTERRUPTOR
10737 | 3A29 | AVANZALIA | SUBESTACION -> PENONOMÉ II | CUCHILLA MANUAL
3426 | 3A3 | UEPPME2 | SUBESTACION -> EL COCO - UEPII | CUCHILLA MANUAL
10315 | 3A3 | FSOLAR2 | SUBESTACION -> FARALLON 2 | CUCHILLA MANUAL
11737 | 3A3 | ANSA | SUBESTACION -> JAGUITO 3 | CUCHILLA MANUAL
11806 | 3A3 | ELESOLAR | PLANTA -> MENDOZAS SOLAR | CUCHILLA MANUAL
3429 | 3A31 | ENELRENOVABLE | SUBESTACION -> SAN JUAN | CUCHILLA MANUAL
3430 | 3A31 | ETESA | SUBESTACION -> CHORRERA | CUCHILLA MANUAL | EDEMET
3431 | 3A31 | ETESA | SUBESTACION -> CALDERA | CUCHILLA MANUAL | CALDERA EGEISTMO
3432 | 3A31 | ETESA | SUBESTACION -> MATA DE NANCE | CUCHILLA MANUAL
12517 | 3A31 | ETESA | SUBESTACION -> CAÑAZAS | CUCHILLA MANUAL
10738 | 3A31 | AVANZALIA | SUBESTACION -> PENONOMÉ II | CUCHILLA MANUAL
11117 | 3A31 | PETOABRE | SUBESTACION -> TOABRÉ | CUCHILLA MANUAL
12755 | 3A31 | EDEMET | SUBESTACION -> SANTIAGO | CUCHILLA MANUAL
3433 | 3A32 | ETESA | SUBESTACION -> CHORRERA | INTERRUPTOR | EDEMET
3434 | 3A32 | ENELRENOVABLE | SUBESTACION -> SAN JUAN | INTERRUPTOR
3435 | 3A32 | ETESA | SUBESTACION -> CALDERA | INTERRUPTOR | CALDERA EGEISTMO
3436 | 3A32 | ETESA | SUBESTACION -> MATA DE NANCE | INTERRUPTOR
3437 | 3A32 | LLSSOLAR | SUBESTACION -> LLANO SÁNCHEZ III | INTERRUPTOR
12522 | 3A32 | ETESA | SUBESTACION -> CAÑAZAS | INTERRUPTOR
10777 | 3A32 | AVANZALIA | SUBESTACION -> PENONOMÉ II | INTERRUPTOR
11131 | 3A32 | PETOABRE | SUBESTACION -> TOABRÉ | INTERRUPTOR
12748 | 3A32 | EDEMET | SUBESTACION -> SANTIAGO | INTERRUPTOR
3438 | 3A33 | ETESA | SUBESTACION -> CHORRERA | CUCHILLA MANUAL | EDEMET
3439 | 3A33 | ETESA | SUBESTACION -> CALDERA | CUCHILLA MANUAL | CALDERA EGEISTMO
3440 | 3A33 | ETESA | SUBESTACION -> MATA DE NANCE | CUCHILLA MANUAL
12518 | 3A33 | ETESA | SUBESTACION -> CAÑAZAS | CUCHILLA MANUAL
10739 | 3A33 | AVANZALIA | SUBESTACION -> PENONOMÉ II | CUCHILLA MANUAL
12756 | 3A33 | EDEMET | SUBESTACION -> SANTIAGO | CUCHILLA MANUAL
10778 | 3A34 | AVANZALIA | SUBESTACION -> PENONOMÉ II | INTERRUPTOR
10740 | 3A35 | AVANZALIA | SUBESTACION -> PENONOMÉ II | CUCHILLA MANUAL
10779 | 3A36 | AVANZALIA | SUBESTACION -> PENONOMÉ II | INTERRUPTOR
10741 | 3A37 | AVANZALIA | SUBESTACION -> PENONOMÉ II | CUCHILLA MANUAL
10780 | 3A38 | AVANZALIA | SUBESTACION -> PENONOMÉ II | INTERRUPTOR
10742 | 3A39 | AVANZALIA | SUBESTACION -> PENONOMÉ II | CUCHILLA MANUAL
10316 | 3A4 | FSOLAR2 | SUBESTACION -> FARALLON 2 | CUCHILLA MANUAL
3442 | 3A41 | EDEMET | SUBESTACION -> BURUNGA | CUCHILLA MOTORIZADA
3443 | 3A41 | ETESA | SUBESTACION -> MATA DE NANCE | CUCHILLA MANUAL | TECNISOL1
10231 | 3A41 | ETESA | SUBESTACION -> CALDERA | CUCHILLA MANUAL | ALTOVALLE
10743 | 3A41 | AVANZALIA | SUBESTACION -> PENONOMÉ II | CUCHILLA MANUAL
11118 | 3A41 | PETOABRE | SUBESTACION -> TOABRÉ | CUCHILLA MANUAL
12656 | 3A41 | ETESA | SUBESTACION -> CHORRERA | CUCHILLA MANUAL
15853 | 3A41 | HCAISAN | SUBESTACION -> COCHEA CENTRAL | CUCHILLA MANUAL
3444 | 3A42 | ETESA | SUBESTACION -> CHORRERA | INTERRUPTOR | EDEMET
3445 | 3A42 | HCAISAN | SUBESTACION -> COCHEA CENTRAL | INTERRUPTOR
3446 | 3A42 | ETESA | SUBESTACION -> MATA DE NANCE | INTERRUPTOR | TECNISOL1
10230 | 3A42 | ETESA | SUBESTACION -> CALDERA | INTERRUPTOR | ALTOVALLE
10781 | 3A42 | AVANZALIA | SUBESTACION -> PENONOMÉ II | INTERRUPTOR
11132 | 3A42 | PETOABRE | SUBESTACION -> TOABRÉ | INTERRUPTOR
12666 | 3A43 | ETESA | SUBESTACION -> CHORRERA | CUCHILLA MANUAL
3447 | 3A43 | HCAISAN | SUBESTACION -> COCHEA CENTRAL | CUCHILLA MANUAL
3448 | 3A43 | ETESA | SUBESTACION -> MATA DE NANCE | CUCHILLA MANUAL | TECNISOL1
10232 | 3A43 | ETESA | SUBESTACION -> CALDERA | CUCHILLA MANUAL | ALTOVALLE
10744 | 3A43 | AVANZALIA | SUBESTACION -> PENONOMÉ II | CUCHILLA MANUAL
10840 | 3A44 | AVANZALIA | SUBESTACION -> PENONOMÉ II | INTERRUPTOR
10745 | 3A45 | AVANZALIA | SUBESTACION -> PENONOMÉ II | CUCHILLA MANUAL
10782 | 3A46 | AVANZALIA | SUBESTACION -> PENONOMÉ II | INTERRUPTOR
10746 | 3A47 | AVANZALIA | SUBESTACION -> PENONOMÉ II | CUCHILLA MANUAL
10783 | 3A48 | AVANZALIA | SUBESTACION -> PENONOMÉ II | INTERRUPTOR
10747 | 3A49 | AVANZALIA | SUBESTACION -> PENONOMÉ II | CUCHILLA MANUAL
10317 | 3A5 | FSOLAR2 | SUBESTACION -> FARALLON 2 | CUCHILLA MANUAL
3450 | 3A51 | EDECHI | SUBESTACION -> EL PORVENIR | CUCHILLA MANUAL
10748 | 3A51 | AVANZALIA | SUBESTACION -> PENONOMÉ II | CUCHILLA MANUAL
11119 | 3A51 | PETOABRE | SUBESTACION -> TOABRÉ | CUCHILLA MANUAL
3452 | 3A52 | EDECHI | SUBESTACION -> EL PORVENIR | INTERRUPTOR
10784 | 3A52 | AVANZALIA | SUBESTACION -> PENONOMÉ II | INTERRUPTOR
11133 | 3A52 | PETOABRE | SUBESTACION -> TOABRÉ | INTERRUPTOR
10749 | 3A53 | AVANZALIA | SUBESTACION -> PENONOMÉ II | CUCHILLA MANUAL
10785 | 3A54 | AVANZALIA | SUBESTACION -> PENONOMÉ II | INTERRUPTOR
10750 | 3A55 | AVANZALIA | SUBESTACION -> PENONOMÉ II | CUCHILLA MANUAL
10786 | 3A56 | AVANZALIA | SUBESTACION -> PENONOMÉ II | INTERRUPTOR
10751 | 3A57 | AVANZALIA | SUBESTACION -> PENONOMÉ II | CUCHILLA MANUAL
10787 | 3A58 | AVANZALIA | SUBESTACION -> PENONOMÉ II | INTERRUPTOR
10752 | 3A59 | AVANZALIA | SUBESTACION -> PENONOMÉ II | CUCHILLA MANUAL
10318 | 3A6 | FSOLAR2 | SUBESTACION -> FARALLON 2 | CUCHILLA MANUAL
10753 | 3A61 | AVANZALIA | SUBESTACION -> PENONOMÉ II | CUCHILLA MANUAL
11120 | 3A61 | PETOABRE | SUBESTACION -> TOABRÉ | CUCHILLA MANUAL
10788 | 3A62 | AVANZALIA | SUBESTACION -> PENONOMÉ II | INTERRUPTOR
11134 | 3A62 | PETOABRE | SUBESTACION -> TOABRÉ | INTERRUPTOR
10754 | 3A63 | AVANZALIA | SUBESTACION -> PENONOMÉ II | CUCHILLA MANUAL
10789 | 3A64 | AVANZALIA | SUBESTACION -> PENONOMÉ II | INTERRUPTOR
10755 | 3A65 | AVANZALIA | SUBESTACION -> PENONOMÉ II | CUCHILLA MANUAL
10790 | 3A66 | AVANZALIA | SUBESTACION -> PENONOMÉ II | INTERRUPTOR
10756 | 3A67 | AVANZALIA | SUBESTACION -> PENONOMÉ II | CUCHILLA MANUAL
10791 | 3A68 | AVANZALIA | SUBESTACION -> PENONOMÉ II | INTERRUPTOR
10757 | 3A69 | AVANZALIA | SUBESTACION -> PENONOMÉ II | CUCHILLA MANUAL
10319 | 3A7 | FSOLAR2 | SUBESTACION -> FARALLON 2 | CUCHILLA MANUAL
10758 | 3A71 | AVANZALIA | SUBESTACION -> PENONOMÉ II | CUCHILLA MANUAL
11121 | 3A71 | PETOABRE | SUBESTACION -> TOABRÉ | CUCHILLA MANUAL
10792 | 3A72 | AVANZALIA | SUBESTACION -> PENONOMÉ II | INTERRUPTOR
11135 | 3A72 | PETOABRE | SUBESTACION -> TOABRÉ | INTERRUPTOR
10759 | 3A73 | AVANZALIA | SUBESTACION -> PENONOMÉ II | CUCHILLA MANUAL
10793 | 3A74 | AVANZALIA | SUBESTACION -> PENONOMÉ II | INTERRUPTOR
10760 | 3A75 | AVANZALIA | SUBESTACION -> PENONOMÉ II | CUCHILLA MANUAL
10794 | 3A76 | AVANZALIA | SUBESTACION -> PENONOMÉ II | INTERRUPTOR
10761 | 3A77 | AVANZALIA | SUBESTACION -> PENONOMÉ II | CUCHILLA MANUAL
10795 | 3A78 | AVANZALIA | SUBESTACION -> PENONOMÉ II | INTERRUPTOR
10762 | 3A79 | AVANZALIA | SUBESTACION -> PENONOMÉ II | CUCHILLA MANUAL
14133 | 3A8 | FSOLAR2 | SUBESTACION -> FARALLON 2 | CUCHILLA MANUAL
10763 | 3A81 | AVANZALIA | SUBESTACION -> PENONOMÉ II | CUCHILLA MANUAL
10796 | 3A82 | AVANZALIA | SUBESTACION -> PENONOMÉ II | INTERRUPTOR
10764 | 3A83 | AVANZALIA | SUBESTACION -> PENONOMÉ II | CUCHILLA MANUAL
10797 | 3A84 | AVANZALIA | SUBESTACION -> PENONOMÉ II | INTERRUPTOR
10765 | 3A85 | AVANZALIA | SUBESTACION -> PENONOMÉ II | CUCHILLA MANUAL
10798 | 3A86 | AVANZALIA | SUBESTACION -> PENONOMÉ II | INTERRUPTOR
10766 | 3A87 | AVANZALIA | SUBESTACION -> PENONOMÉ II | CUCHILLA MANUAL
10799 | 3A88 | AVANZALIA | SUBESTACION -> PENONOMÉ II | INTERRUPTOR
10767 | 3A89 | AVANZALIA | SUBESTACION -> PENONOMÉ II | CUCHILLA MANUAL
14134 | 3A9 | FSOLAR2 | SUBESTACION -> FARALLON 2 | CUCHILLA MANUAL
10768 | 3A91 | AVANZALIA | SUBESTACION -> PENONOMÉ II | CUCHILLA MANUAL
10800 | 3A92 | AVANZALIA | SUBESTACION -> PENONOMÉ II | INTERRUPTOR
3458 | 3AB1 | AES | SUBESTACION -> EL COCO - UEPI | CUCHILLA MANUAL | UEPPME2
3464 | 3AB1 | PSZ1 | SUBESTACION -> EL ESPINAL | INTERRUPTOR
3465 | 3AB1 | TECNISOL1 | SUBESTACION -> HICACO | CUCHILLA MANUAL
3466 | 3AB1 | TECNISOL2 | SUBESTACION -> HICACO I | CUCHILLA MANUAL
8562 | 3AB1 | TECNISOL3 | SUBESTACION -> HICACO II | CUCHILLA MANUAL
8602 | 3AB1 | TECNISOL4 | SUBESTACION -> HICACO III | CUCHILLA MANUAL
10191 | 3AB1 | PANASOLAR | SUBESTACION -> VISTA HERMOSA 2 | CUCHILLA MANUAL
11692 | 3AB1 | AES | SUBESTACION -> EL BARRERO2 | CUCHILLA MANUAL
11718 | 3AB1 | AES | SUBESTACION -> PARAISO2 | CUCHILLA MANUAL
12086 | 3AB1 | AES | SUBESTACION -> CAIMITO I | CUCHILLA MANUAL
12132 | 3AB1 | AES | SUBESTACION -> CAIMITO II | CUCHILLA MANUAL
13633 | 3AB1 | SSUPERSERV | SUBESTACION -> RIO HATO | CUCHILLA MANUAL
14054 | 3AB1 | HCAISAN | SUBESTACION -> EL TEJAR 2 | CUCHILLA MANUAL
14070 | 3AB1 | PHOTOBUSC | PLANTA -> ECOSOLAR 3 | CUCHILLA MANUAL DE TIERRA
14083 | 3AB1 | PHOTOOPEC | PLANTA -> ECOSOLAR 4 | CUCHILLA MANUAL DE TIERRA
14099 | 3AB1 | PHOTOVENC | PLANTA -> ECOSOLAR 5 | CUCHILLA MANUAL DE TIERRA
14250 | 3AB1 | TINTOSOLAR | SUBESTACION -> LOS CERRITOS | CUCHILLA MANUAL
14525 | 3AB1 | AFUERTE | PLANTA -> SOLARPRO | CUCHILLA MANUAL DE TIERRA
14674 | 3AB1 | AQUAVOL | PLANTA -> SOLARPRO 2 | CUCHILLA MANUAL DE TIERRA
14706 | 3AB1 | SUNERGY | SUBESTACION -> LA VILLA | CUCHILLA MANUAL
14787 | 3AB1 | STGOSOLAR | SUBESTACION -> CAMPO SOLAR SANTIAGO 1 | CUCHILLA MANUAL
14825 | 3AB1 | STGOSOLAR | SUBESTACION -> CAMPO SOLAR SANTIAGO 2 | CUCHILLA MANUAL
14841 | 3AB1 | STGOSOLAR | SUBESTACION -> CAMPO SOLAR SANTIAGO 3 | CUCHILLA MANUAL
14857 | 3AB1 | STGOSOLAR | SUBESTACION -> CAMPO SOLAR SANTIAGO 4 | CUCHILLA MANUAL
14873 | 3AB1 | STGOSOLAR | SUBESTACION -> CAMPO SOLAR SANTIAGO 5 | CUCHILLA MANUAL
14893 | 3AB1 | STGOSOLAR | SUBESTACION -> CAMPO SOLAR SANTIAGO 6 | CUCHILLA MANUAL
14914 | 3AB1 | STGOSOLAR | SUBESTACION -> CAMPO SOLAR SANTIAGO 7 | CUCHILLA MANUAL
15126 | 3AB1 | UP1SA | SUBESTACION -> LA GLORIA 1 | CUCHILLA MANUAL | UP2SA UP3SA UP4SA
15157 | 3AB1 | UP2SA | SUBESTACION -> LA GLORIA 2 | CUCHILLA MANUAL
15183 | 3AB1 | UP3SA | SUBESTACION -> LA GLORIA 3 | CUCHILLA MANUAL | UP1SA UP2SA UP4SA
15212 | 3AB1 | UP4SA | SUBESTACION -> LA GLORIA 4 | CUCHILLA MANUAL
15292 | 3AB1 | AES | PLANTA -> LOS SANTOS SOLAR | CUCHILLA MANUAL
15358 | 3AB1 | AES | PLANTA -> ESTÍ SOLAR II | INTERRUPTOR
15439 | 3AB1 | GENENEREN | SUBESTACION -> 4 CAMINOS | CUCHILLA MANUAL
15487 | 3AB1 | AES | SUBESTACION -> COROTU | CUCHILLA MANUAL
15541 | 3AB1 | GSALANJE1 | SUBESTACION -> ALANJE 1 | CUCHILLA MANUAL
15576 | 3AB1 | GSALANJE2 | SUBESTACION -> ALANJE 2 | CUCHILLA MANUAL
15601 | 3AB1 | GSALANJE3 | SUBESTACION -> ALANJE 3 | CUCHILLA MANUAL
15899 | 3AB1 | SB1PROJECT | SUBESTACION -> RINCON DE SAN PABLO 1 | CUCHILLA MANUAL
15942 | 3AB1 | SB2PROJECT | SUBESTACION -> RINCON DE SAN PABLO 2 | CUCHILLA MANUAL
10140 | 3AB11 | ETESA | SUBESTACION -> BOQUERÓN 3 | CUCHILLA MANUAL | AES CADASA
10145 | 3AB12 | ETESA | SUBESTACION -> BOQUERÓN 3 | INTERRUPTOR | AES CADASA
10143 | 3AB13 | ETESA | SUBESTACION -> BOQUERÓN 3 | CUCHILLA MANUAL | AES CADASA
3469 | 3AB2 | AES | SUBESTACION -> EL COCO - UEPI | INTERRUPTOR | UEPPME2
3470 | 3AB2 | PSZ1 | SUBESTACION -> EL ESPINAL | CUCHILLA MANUAL
11023 | 3AB2 | LLSSOLAR | SUBESTACION -> LLANO SÁNCHEZ III | INTERRUPTOR
13114 | 3AB2 | GSAUSTRAL | SUBESTACION -> MADRE VIEJA 2 | INTERRUPTOR
13639 | 3AB2 | SSUPERSERV | SUBESTACION -> RIO HATO | INTERRUPTOR
13815 | 3AB2 | GSOLPUERTO | SUBESTACION -> BACO | INTERRUPTOR
15139 | 3AB2 | UP1SA | SUBESTACION -> LA GLORIA 1 | INTERRUPTOR | UP2SA UP3SA UP4SA
15196 | 3AB2 | UP3SA | SUBESTACION -> LA GLORIA 3 | INTERRUPTOR | UP1SA UP2SA UP4SA
15304 | 3AB2 | AES | PLANTA -> LOS SANTOS SOLAR | INTERRUPTOR
15355 | 3AB2 | AES | PLANTA -> ESTÍ SOLAR II | INTERRUPTOR
15441 | 3AB2 | GENENEREN | SUBESTACION -> 4 CAMINOS | CUCHILLA MANUAL
15499 | 3AB2 | AES | SUBESTACION -> COROTU | INTERRUPTOR
15898 | 3AB2 | SB1PROJECT | SUBESTACION -> RINCON DE SAN PABLO 1 | INTERRUPTOR
14807 | 3AB2A | STGOSOLAR | SUBESTACION -> CAMPO SOLAR SANTIAGO 1 | INTERRUPTOR
14805 | 3AB2B | STGOSOLAR | SUBESTACION -> CAMPO SOLAR SANTIAGO 1 | INTERRUPTOR
3471 | 3AB3 | AES | SUBESTACION -> EL COCO - UEPI | CUCHILLA MANUAL | UEPPME2
3472 | 3AB3 | TECNISOL1 | SUBESTACION -> HICACO | CUCHILLA MANUAL
3473 | 3AB3 | TECNISOL2 | SUBESTACION -> HICACO I | CUCHILLA MANUAL
8561 | 3AB3 | TECNISOL3 | SUBESTACION -> HICACO II | CUCHILLA MANUAL
8601 | 3AB3 | TECNISOL4 | SUBESTACION -> HICACO III | CUCHILLA MANUAL
11694 | 3AB3 | AES | SUBESTACION -> EL BARRERO2 | CUCHILLA MANUAL
11719 | 3AB3 | AES | SUBESTACION -> PARAISO2 | CUCHILLA MANUAL
12097 | 3AB3 | AES | SUBESTACION -> CAIMITO I | CUCHILLA MANUAL
12139 | 3AB3 | AES | SUBESTACION -> CAIMITO II | CUCHILLA MANUAL
13640 | 3AB3 | SSUPERSERV | SUBESTACION -> RIO HATO | CUCHILLA MANUAL
14784 | 3AB3 | STGOSOLAR | SUBESTACION -> CAMPO SOLAR SANTIAGO 1 | CUCHILLA MANUAL
14823 | 3AB3 | STGOSOLAR | SUBESTACION -> CAMPO SOLAR SANTIAGO 2 | CUCHILLA MANUAL
14842 | 3AB3 | STGOSOLAR | SUBESTACION -> CAMPO SOLAR SANTIAGO 3 | CUCHILLA MANUAL
14855 | 3AB3 | STGOSOLAR | SUBESTACION -> CAMPO SOLAR SANTIAGO 4 | CUCHILLA MANUAL
14871 | 3AB3 | STGOSOLAR | SUBESTACION -> CAMPO SOLAR SANTIAGO 5 | CUCHILLA MANUAL
14891 | 3AB3 | STGOSOLAR | SUBESTACION -> CAMPO SOLAR SANTIAGO 6 | CUCHILLA MANUAL
14912 | 3AB3 | STGOSOLAR | SUBESTACION -> CAMPO SOLAR SANTIAGO 7 | CUCHILLA MANUAL
15184 | 3AB3 | UP3SA | SUBESTACION -> LA GLORIA 3 | CUCHILLA MANUAL | UP1SA UP2SA UP4SA
3476 | 3AC1 | AES | SUBESTACION -> EL COCO - UEPI | CUCHILLA MANUAL | UEPPME2
15359 | 3AC1 | AES | PLANTA -> ESTÍ SOLAR II | INTERRUPTOR
3477 | 3AC2 | AES | SUBESTACION -> EL COCO - UEPI | INTERRUPTOR | UEPPME2
11944 | 3AC2 | ENELRENOVABLE | SUBESTACION -> MADRE VIEJA | INTERRUPTOR
15356 | 3AC2 | AES | PLANTA -> ESTÍ SOLAR II | INTERRUPTOR
3478 | 3AC3 | AES | SUBESTACION -> EL COCO - UEPI | CUCHILLA MANUAL | UEPPME2
11920 | 3AC3 | ENELRENOVABLE | SUBESTACION -> MADRE VIEJA | CUCHILLA MANUAL
3479 | 3AD1 | AES | SUBESTACION -> EL COCO - UEPI | CUCHILLA MANUAL | UEPPME2
3480 | 3AD1 | PSZ1 | SUBESTACION -> EL ESPINAL | INTERRUPTOR
3481 | 3AD2 | AES | SUBESTACION -> EL COCO - UEPI | INTERRUPTOR | UEPPME2
3482 | 3AD2 | PSZ1 | SUBESTACION -> EL ESPINAL | CUCHILLA MANUAL
11945 | 3AD2 | ENELRENOVABLE | SUBESTACION -> MADRE VIEJA | INTERRUPTOR
13115 | 3AD2 | GSAUSTRAL | SUBESTACION -> MADRE VIEJA 2 | INTERRUPTOR
13816 | 3AD2 | GSOLPUERTO | SUBESTACION -> BACO | INTERRUPTOR
3483 | 3AD3 | AES | SUBESTACION -> EL COCO - UEPI | CUCHILLA MANUAL | UEPPME2
11921 | 3AD3 | ENELRENOVABLE | SUBESTACION -> MADRE VIEJA | CUCHILLA MANUAL
3484 | 3AE1 | AES | SUBESTACION -> EL COCO - UEPI | CUCHILLA MANUAL | UEPPME2
10187 | 3AE1 | PANASOLAR | SUBESTACION -> VISTA HERMOSA 2 | CUCHILLA MANUAL
3485 | 3AE2 | AES | SUBESTACION -> EL COCO - UEPI | INTERRUPTOR | UEPPME2
10202 | 3AE2 | PANASOLAR | SUBESTACION -> VISTA HERMOSA 2 | INTERRUPTOR
3486 | 3AE3 | AES | SUBESTACION -> EL COCO - UEPI | CUCHILLA MANUAL | UEPPME2
3487 | 3AM1 | UEPPME2 | SUBESTACION -> EL COCO - UEPII | CUCHILLA MANUAL
3488 | 3AM2 | UEPPME2 | SUBESTACION -> EL COCO - UEPII | INTERRUPTOR
14076 | 3AT1 | PHOTOBUSC | PLANTA -> ECOSOLAR 3 | CUCHILLA MANUAL DE TIERRA
14084 | 3AT1 | PHOTOOPEC | PLANTA -> ECOSOLAR 4 | CUCHILLA MANUAL DE TIERRA
14100 | 3AT1 | PHOTOVENC | PLANTA -> ECOSOLAR 5 | CUCHILLA MANUAL DE TIERRA
14071 | 3AT2 | PHOTOBUSC | PLANTA -> ECOSOLAR 3 | CUCHILLA MANUAL DE TIERRA
14085 | 3AT2 | PHOTOOPEC | PLANTA -> ECOSOLAR 4 | CUCHILLA MANUAL DE TIERRA
14101 | 3AT2 | PHOTOVENC | PLANTA -> ECOSOLAR 5 | CUCHILLA MANUAL DE TIERRA
3492 | 3B1 | UEPPME2 | SUBESTACION -> EL COCO - UEPII | CUCHILLA MANUAL
10195 | 3B1 | PANASOLAR | SUBESTACION -> VISTA HERMOSA 2 | CUCHILLA MANUAL
10578 | 3B1 | ESEPSA | SUBESTACION -> LA YEGUADA | CUCHILLA MANUAL
3493 | 3B11 | EDEMET | SUBESTACION -> POCRI | CUCHILLA MANUAL
3494 | 3B11 | ETESA | SUBESTACION -> CHORRERA | CUCHILLA MANUAL | EDEMET
3495 | 3B11 | ETESA | SUBESTACION -> PROGRESO | CUCHILLA MANUAL | GSAUSTRAL PHOTODEVC PHOTOINVC
3496 | 3B11 | ETESA | SUBESTACION -> MATA DE NANCE | CUCHILLA MANUAL | EDECHI TECNISOL1
13245 | 3B11 | EDEMET | SUBESTACION -> LA ARENA | CUCHILLA MANUAL
14646 | 3B11 | EDEMET | SUBESTACION -> SANTIAGO | CUCHILLA MANUAL
3498 | 3B12 | ETESA | SUBESTACION -> MATA DE NANCE | INTERRUPTOR | EDECHI TECNISOL1
3499 | 3B12 | ETESA | SUBESTACION -> CHORRERA | INTERRUPTOR | EDEMET
3500 | 3B12 | EDEMET | SUBESTACION -> POCRI | INTERRUPTOR
3501 | 3B12 | EDEMET | SUBESTACION -> LA ARENA | INTERRUPTOR
3502 | 3B12 | ETESA | SUBESTACION -> PROGRESO | INTERRUPTOR | GSAUSTRAL PHOTODEVC PHOTOINVC
3503 | 3B12 | SCOCLEVEN | SUBESTACION -> COCLÉ | INTERRUPTOR
3504 | 3B12 | SPMAVEN | SUBESTACION -> PARÍS | INTERRUPTOR
3505 | 3B12 | SAZUEROVEN | SUBESTACION -> LOS ÁNGELES | INTERRUPTOR
14643 | 3B12 | EDEMET | SUBESTACION -> SANTIAGO | INTERRUPTOR
3506 | 3B13 | EDEMET | SUBESTACION -> POCRI | CUCHILLA MANUAL
3507 | 3B13 | ETESA | SUBESTACION -> CHORRERA | CUCHILLA MANUAL | EDEMET
3508 | 3B13 | ETESA | SUBESTACION -> PROGRESO | CUCHILLA MANUAL | GSAUSTRAL PHOTODEVC PHOTOINVC
3509 | 3B13 | ETESA | SUBESTACION -> MATA DE NANCE | CUCHILLA MANUAL | EDECHI TECNISOL1
13244 | 3B13 | EDEMET | SUBESTACION -> LA ARENA | CUCHILLA MANUAL
14647 | 3B13 | EDEMET | SUBESTACION -> SANTIAGO | CUCHILLA MANUAL
3511 | 3B2 | UEPPME2 | SUBESTACION -> EL COCO - UEPII | INTERRUPTOR
10581 | 3B2 | ESEPSA | SUBESTACION -> LA YEGUADA | INTERRUPTOR
3512 | 3B21 | ETESA | SUBESTACION -> CHORRERA | CUCHILLA MANUAL | EDEMET
3513 | 3B21 | ETESA | SUBESTACION -> MATA DE NANCE | CUCHILLA MANUAL | EDECHI TECNISOL1
13239 | 3B21 | EDEMET | SUBESTACION -> LA ARENA | CUCHILLA MANUAL
14648 | 3B21 | EDEMET | SUBESTACION -> SANTIAGO | CUCHILLA MANUAL
3514 | 3B22 | ETESA | SUBESTACION -> MATA DE NANCE | INTERRUPTOR | EDECHI TECNISOL1
3515 | 3B22 | ETESA | SUBESTACION -> CHORRERA | INTERRUPTOR | EDEMET
3516 | 3B22 | EDEMET | SUBESTACION -> LA ARENA | INTERRUPTOR
13211 | 3B22 | ETESA | SUBESTACION -> PROGRESO | INTERRUPTOR | GSAUSTRAL GSOLPUERTO
14644 | 3B22 | EDEMET | SUBESTACION -> SANTIAGO | INTERRUPTOR
3517 | 3B23 | ETESA | SUBESTACION -> CHORRERA | CUCHILLA MANUAL | EDEMET
3518 | 3B23 | ETESA | SUBESTACION -> MATA DE NANCE | CUCHILLA MANUAL | EDECHI TECNISOL1
13238 | 3B23 | EDEMET | SUBESTACION -> LA ARENA | CUCHILLA MANUAL
14649 | 3B23 | EDEMET | SUBESTACION -> SANTIAGO | CUCHILLA MANUAL
3519 | 3B3 | UEPPME2 | SUBESTACION -> EL COCO - UEPII | CUCHILLA MANUAL
3520 | 3B31 | ETESA | SUBESTACION -> CHORRERA | CUCHILLA MANUAL | EDEMET
3521 | 3B31 | ETESA | SUBESTACION -> MATA DE NANCE | CUCHILLA MANUAL | TECNISOL1
13246 | 3B31 | EDEMET | SUBESTACION -> LA ARENA | CUCHILLA MANUAL
14650 | 3B31 | EDEMET | SUBESTACION -> SANTIAGO | CUCHILLA MANUAL
3522 | 3B32 | ETESA | SUBESTACION -> CHORRERA | INTERRUPTOR | EDEMET
3523 | 3B32 | ETESA | SUBESTACION -> MATA DE NANCE | INTERRUPTOR | TECNISOL1
14645 | 3B32 | EDEMET | SUBESTACION -> SANTIAGO | INTERRUPTOR
3524 | 3B33 | ETESA | SUBESTACION -> CHORRERA | CUCHILLA MANUAL | EDEMET
3525 | 3B33 | ETESA | SUBESTACION -> MATA DE NANCE | CUCHILLA MANUAL | TECNISOL1
14651 | 3B33 | EDEMET | SUBESTACION -> SANTIAGO | CUCHILLA MANUAL
3526 | 3B41 | ETESA | SUBESTACION -> MATA DE NANCE | CUCHILLA MANUAL | TECNISOL1
12667 | 3B41 | ETESA | SUBESTACION -> CHORRERA | CUCHILLA MANUAL
3527 | 3B42 | ETESA | SUBESTACION -> CHORRERA | INTERRUPTOR | EDEMET
3528 | 3B42 | ETESA | SUBESTACION -> MATA DE NANCE | INTERRUPTOR | TECNISOL1
3529 | 3B43 | ETESA | SUBESTACION -> MATA DE NANCE | CUCHILLA MANUAL | TECNISOL1
12657 | 3B43 | ETESA | SUBESTACION -> CHORRERA | CUCHILLA MANUAL
3530 | 3BC1 | PSZ1 | SUBESTACION -> EL ESPINAL | CUCHILLA MANUAL
8560 | 3BC1 | TECNISOL3 | SUBESTACION -> HICACO II | CUCHILLA MANUAL
8600 | 3BC1 | TECNISOL4 | SUBESTACION -> HICACO III | CUCHILLA MANUAL
11284 | 3BC1 | PETOABRE | PLANTA -> PARQUE EÓLICO TOABRÉ | CUCHILLA MANUAL
11695 | 3BC1 | AES | SUBESTACION -> EL BARRERO2 | CUCHILLA MANUAL
11720 | 3BC1 | AES | SUBESTACION -> PARAISO2 | CUCHILLA MANUAL
12099 | 3BC1 | AES | SUBESTACION -> CAIMITO I | CUCHILLA MANUAL
12134 | 3BC1 | AES | SUBESTACION -> CAIMITO II | CUCHILLA MANUAL
13096 | 3BC1 | GSAUSTRAL | SUBESTACION -> MADRE VIEJA 2 | CUCHILLA MANUAL
13809 | 3BC1 | GSOLPUERTO | SUBESTACION -> BACO | CUCHILLA MANUAL
14251 | 3BC1 | TINTOSOLAR | SUBESTACION -> LOS CERRITOS | CUCHILLA MANUAL
14782 | 3BC1 | STGOSOLAR | SUBESTACION -> CAMPO SOLAR SANTIAGO 1 | CUCHILLA MANUAL
14870 | 3BC1 | STGOSOLAR | SUBESTACION -> CAMPO SOLAR SANTIAGO 5 | CUCHILLA MANUAL
14911 | 3BC1 | STGOSOLAR | SUBESTACION -> CAMPO SOLAR SANTIAGO 7 | CUCHILLA MANUAL
15127 | 3BC1 | UP1SA | SUBESTACION -> LA GLORIA 1 | CUCHILLA MANUAL
15185 | 3BC1 | UP3SA | SUBESTACION -> LA GLORIA 3 | CUCHILLA MANUAL
15293 | 3BC1 | AES | PLANTA -> LOS SANTOS SOLAR | CUCHILLA MANUAL
15489 | 3BC1 | AES | SUBESTACION -> COROTU | CUCHILLA MANUAL
15768 | 3BC1 | CADASA | SUBESTACION -> BAJO CANOA | CUCHILLA MANUAL
15906 | 3BC1 | SB1PROJECT | SUBESTACION -> RINCON DE SAN PABLO 1 | CUCHILLA MANUAL
15949 | 3BC1 | SB2PROJECT | SUBESTACION -> RINCON DE SAN PABLO 2 | CUCHILLA MANUAL
3533 | 3BC2 | ENELRENOVABLE | SUBESTACION -> PROGRESO II | INTERRUPTOR
8559 | 3BC3 | TECNISOL3 | SUBESTACION -> HICACO II | CUCHILLA MANUAL
8599 | 3BC3 | TECNISOL4 | SUBESTACION -> HICACO III | CUCHILLA MANUAL
11697 | 3BC3 | AES | SUBESTACION -> EL BARRERO2 | CUCHILLA MANUAL
11722 | 3BC3 | AES | SUBESTACION -> PARAISO2 | CUCHILLA MANUAL
12100 | 3BC3 | AES | SUBESTACION -> CAIMITO I | CUCHILLA MANUAL
12135 | 3BC3 | AES | SUBESTACION -> CAIMITO II | CUCHILLA MANUAL
14780 | 3BC3 | STGOSOLAR | SUBESTACION -> CAMPO SOLAR SANTIAGO 1 | CUCHILLA MANUAL
14868 | 3BC3 | STGOSOLAR | SUBESTACION -> CAMPO SOLAR SANTIAGO 5 | CUCHILLA MANUAL
14909 | 3BC3 | STGOSOLAR | SUBESTACION -> CAMPO SOLAR SANTIAGO 7 | CUCHILLA MANUAL
15129 | 3BC3 | UP1SA | SUBESTACION -> LA GLORIA 1 | CUCHILLA MANUAL
3537 | 3BD1 | TECNISOL1 | SUBESTACION -> HICACO | CUCHILLA MANUAL
3538 | 3BD1 | TECNISOL2 | SUBESTACION -> HICACO I | CUCHILLA MANUAL
3539 | 3BD2 | ENELRENOVABLE | SUBESTACION -> PROGRESO III | INTERRUPTOR
3543 | 3BD3 | TECNISOL1 | SUBESTACION -> HICACO | CUCHILLA MANUAL
3544 | 3BD3 | TECNISOL2 | SUBESTACION -> HICACO I | CUCHILLA MANUAL
3549 | 3BF1 | AES | SUBESTACION -> EL COCO - UEPI | CUCHILLA MANUAL | UEPPME2
3550 | 3BF2 | AES | SUBESTACION -> EL COCO - UEPI | INTERRUPTOR | UEPPME2
3551 | 3BF3 | AES | SUBESTACION -> EL COCO - UEPI | CUCHILLA MANUAL | UEPPME2
3552 | 3BG1 | AES | SUBESTACION -> EL COCO - UEPI | CUCHILLA MANUAL | UEPPME2
3553 | 3BG2 | AES | SUBESTACION -> EL COCO - UEPI | INTERRUPTOR | UEPPME2
3554 | 3BG3 | AES | SUBESTACION -> EL COCO - UEPI | CUCHILLA MANUAL | UEPPME2
3555 | 3BH1 | AES | SUBESTACION -> EL COCO - UEPI | CUCHILLA MANUAL
3556 | 3BH2 | AES | SUBESTACION -> EL COCO - UEPI | INTERRUPTOR
3557 | 3BH3 | AES | SUBESTACION -> EL COCO - UEPI | CUCHILLA MANUAL
3558 | 3BI1 | UEPPME2 | SUBESTACION -> EL COCO - UEPII | CUCHILLA MANUAL
3559 | 3BI2 | UEPPME2 | SUBESTACION -> EL COCO - UEPII | INTERRUPTOR
3562 | 3C1 | AES | SUBESTACION -> EL COCO - UEPI | INTERRUPTOR | UEPPME2
3563 | 3C1 | PSZ1 | SUBESTACION -> EL ESPINAL | CUCHILLA MANUAL
10281 | 3C1 | HIDRO | SUBESTACION -> ANTON I | INTERRUPTOR
11128 | 3C1 | PETOABRE | SUBESTACION -> TOABRÉ | INTERRUPTOR
3564 | 3C11 | AES | SUBESTACION -> EL COCO - UEPI | CUCHILLA MANUAL | UEPPME2
12757 | 3C11 | EDEMET | SUBESTACION -> SANTIAGO | CUCHILLA MANUAL
13233 | 3C11 | EDEMET | SUBESTACION -> LA ARENA | CUCHILLA MANUAL
3566 | 3C12 | SCOCLEVEN | SUBESTACION -> COCLÉ | INTERRUPTOR
3567 | 3C12 | SPMAVEN | SUBESTACION -> PARÍS | INTERRUPTOR
3568 | 3C12 | SAZUEROVEN | SUBESTACION -> LOS ÁNGELES | INTERRUPTOR
12750 | 3C12 | EDEMET | SUBESTACION -> SANTIAGO | INTERRUPTOR
13248 | 3C12 | EDEMET | SUBESTACION -> LA ARENA | INTERRUPTOR
13232 | 3C13 | EDEMET | SUBESTACION -> LA ARENA | CUCHILLA MANUAL
3570 | 3C2 | UEPPME2 | SUBESTACION -> EL COCO - UEPII | INTERRUPTOR
3572 | 3C3 | UEPPME2 | SUBESTACION -> EL COCO - UEPII | INTERRUPTOR
3573 | 3C4 | UEPPME2 | SUBESTACION -> EL COCO - UEPII | INTERRUPTOR
3574 | 3C5 | UEPPME2 | SUBESTACION -> EL COCO - UEPII | INTERRUPTOR
3575 | 3C6 | UEPPME2 | SUBESTACION -> EL COCO - UEPII | INTERRUPTOR
10149 | 3C7 | UEPPME2 | SUBESTACION -> EL COCO - UEPII | INTERRUPTOR
11293 | 3CB1 | PETOABRE | PLANTA -> PARQUE EÓLICO TOABRÉ | CUCHILLA MANUAL
11919 | 3CB1 | ENELRENOVABLE | SUBESTACION -> MADRE VIEJA | CUCHILLA MANUAL
11918 | 3CB3 | ENELRENOVABLE | SUBESTACION -> MADRE VIEJA | CUCHILLA MANUAL
3578 | 3CD1 | TECNISOL1 | SUBESTACION -> HICACO | CUCHILLA MANUAL
3579 | 3CD1 | TECNISOL2 | SUBESTACION -> HICACO I | CUCHILLA MANUAL
8558 | 3CD1 | TECNISOL3 | SUBESTACION -> HICACO II | CUCHILLA MANUAL
8598 | 3CD1 | TECNISOL4 | SUBESTACION -> HICACO III | CUCHILLA MANUAL
10150 | 3CD1 | PANASOLAR | SUBESTACION -> VISTA HERMOSA 2 | CUCHILLA MANUAL
11294 | 3CD1 | PETOABRE | PLANTA -> PARQUE EÓLICO TOABRÉ | CUCHILLA MANUAL
11698 | 3CD1 | AES | SUBESTACION -> EL BARRERO2 | CUCHILLA MANUAL
11723 | 3CD1 | AES | SUBESTACION -> PARAISO2 | CUCHILLA MANUAL
12104 | 3CD1 | AES | SUBESTACION -> CAIMITO I | CUCHILLA MANUAL
12151 | 3CD1 | AES | SUBESTACION -> CAIMITO II | CUCHILLA MANUAL
14252 | 3CD1 | TINTOSOLAR | SUBESTACION -> LOS CERRITOS | CUCHILLA MANUAL
14779 | 3CD1 | STGOSOLAR | SUBESTACION -> CAMPO SOLAR SANTIAGO 1 | CUCHILLA MANUAL
15361 | 3CD1 | AES | PLANTA -> ESTÍ SOLAR II | INTERRUPTOR
15913 | 3CD1 | SB1PROJECT | SUBESTACION -> RINCON DE SAN PABLO 1 | CUCHILLA MANUAL
3582 | 3CD2 | ENELRENOVABLE | SUBESTACION -> PROGRESO III | INTERRUPTOR
3586 | 3CD3 | TECNISOL1 | SUBESTACION -> HICACO | CUCHILLA MANUAL
3587 | 3CD3 | TECNISOL2 | SUBESTACION -> HICACO I | CUCHILLA MANUAL
8557 | 3CD3 | TECNISOL3 | SUBESTACION -> HICACO II | CUCHILLA MANUAL
8597 | 3CD3 | TECNISOL4 | SUBESTACION -> HICACO III | CUCHILLA MANUAL
11700 | 3CD3 | AES | SUBESTACION -> EL BARRERO2 | CUCHILLA MANUAL
11732 | 3CD3 | AES | SUBESTACION -> PARAISO2 | CUCHILLA MANUAL
12102 | 3CD3 | AES | SUBESTACION -> CAIMITO I | CUCHILLA MANUAL
12137 | 3CD3 | AES | SUBESTACION -> CAIMITO II | CUCHILLA MANUAL
14777 | 3CD3 | STGOSOLAR | SUBESTACION -> CAMPO SOLAR SANTIAGO 1 | CUCHILLA MANUAL
10189 | 3CE1 | PANASOLAR | SUBESTACION -> VISTA HERMOSA 2 | CUCHILLA MANUAL
10203 | 3CE2 | PANASOLAR | SUBESTACION -> VISTA HERMOSA 2 | INTERRUPTOR
11290 | 3DA1 | PETOABRE | PLANTA -> PARQUE EÓLICO TOABRÉ | CUCHILLA MANUAL
8642 | 3DB1 | ENELRENOVABLE | SUBESTACION -> EL ROBLE | CUCHILLA MANUAL
11291 | 3DC1 | PETOABRE | PLANTA -> PARQUE EÓLICO TOABRÉ | CUCHILLA MANUAL
3596 | 3DE1 | PSZ1 | SUBESTACION -> EL ESPINAL | CUCHILLA MANUAL
11922 | 3DE1 | ENELRENOVABLE | SUBESTACION -> MADRE VIEJA | CUCHILLA MANUAL
13097 | 3DE1 | GSAUSTRAL | SUBESTACION -> MADRE VIEJA 2 | CUCHILLA MANUAL
13812 | 3DE1 | GSOLPUERTO | SUBESTACION -> BACO | CUCHILLA MANUAL
3597 | 3DE2 | ENELRENOVABLE | SUBESTACION -> PROGRESO III | INTERRUPTOR
8662 | 3DE2 | ENELRENOVABLE | SUBESTACION -> EL ROBLE | INTERRUPTOR
8643 | 3DE3 | ENELRENOVABLE | SUBESTACION -> EL ROBLE | CUCHILLA MANUAL
11923 | 3DE3 | ENELRENOVABLE | SUBESTACION -> MADRE VIEJA | CUCHILLA MANUAL
11289 | 3DF1 | PETOABRE | PLANTA -> PARQUE EÓLICO TOABRÉ | CUCHILLA MANUAL
11288 | 3EF1 | PETOABRE | PLANTA -> PARQUE EÓLICO TOABRÉ | CUCHILLA MANUAL
13098 | 3EF1 | GSAUSTRAL | SUBESTACION -> MADRE VIEJA 2 | CUCHILLA MANUAL
11287 | 3FD1 | PETOABRE | PLANTA -> PARQUE EÓLICO TOABRÉ | CUCHILLA MANUAL
11285 | 3FE1 | PETOABRE | PLANTA -> PARQUE EÓLICO TOABRÉ | CUCHILLA MANUAL
15131 | 3FTT3 | UP1SA | SUBESTACION -> LA GLORIA 1 | CUCHILLA MANUAL
15188 | 3FTT3 | UP3SA | SUBESTACION -> LA GLORIA 3 | CUCHILLA MANUAL
11298 | 3GI1 | PETOABRE | PLANTA -> PARQUE EÓLICO TOABRÉ | CUCHILLA MANUAL
11324 | 3HI1 | PETOABRE | PLANTA -> PARQUE EÓLICO TOABRÉ | CUCHILLA MANUAL
13475 | 3HO1 | AES | SUBESTACION -> EL COCO - UEPI | CUCHILLA MOTORIZADA | EDEMET
13470 | 3HO2 | AES | SUBESTACION -> EL COCO - UEPI | INTERRUPTOR | EDEMET
13476 | 3HO3 | AES | SUBESTACION -> EL COCO - UEPI | CUCHILLA MOTORIZADA | EDEMET
11299 | 3IG1 | PETOABRE | PLANTA -> PARQUE EÓLICO TOABRÉ | CUCHILLA MANUAL
11301 | 3IH1 | PETOABRE | PLANTA -> PARQUE EÓLICO TOABRÉ | CUCHILLA MANUAL
11302 | 3IJ1 | PETOABRE | PLANTA -> PARQUE EÓLICO TOABRÉ | CUCHILLA MANUAL
11330 | 3JI1 | PETOABRE | PLANTA -> PARQUE EÓLICO TOABRÉ | CUCHILLA MANUAL
11328 | 3JK1 | PETOABRE | PLANTA -> PARQUE EÓLICO TOABRÉ | CUCHILLA MANUAL
11457 | 3KA1 | PETOABRE | PLANTA -> PARQUE EÓLICO TOABRÉ | CUCHILLA MANUAL
11326 | 3KJ1 | PETOABRE | PLANTA -> PARQUE EÓLICO TOABRÉ | CUCHILLA MANUAL
3610 | 3L11 | SCOCLEVEN | SUBESTACION -> COCLÉ | INTERRUPTOR
3611 | 3L11 | SPMAVEN | SUBESTACION -> PARÍS | INTERRUPTOR
3612 | 3L11 | SAZUEROVEN | SUBESTACION -> LOS ÁNGELES | INTERRUPTOR
14695 | 3L11 | SUNERGY | LINEA -> 34-204 | CUCHILLA MANUAL
3613 | 3L12 | SCOCLEVEN | SUBESTACION -> COCLÉ | INTERRUPTOR
3614 | 3L12 | SPMAVEN | SUBESTACION -> PARÍS | INTERRUPTOR
3615 | 3L13 | PSOLAR2 | SUBESTACION -> LLANO DE LA PALMA | CUCHILLA MANUAL
14246 | 3L13 | TINTOSOLAR | SUBESTACION -> LOS CERRITOS | CUCHILLA MANUAL
14247 | 3L14 | TINTOSOLAR | SUBESTACION -> LOS CERRITOS | CUCHILLA MANUAL
3616 | 3L21 | SCOCLEVEN | SUBESTACION -> COCLÉ | INTERRUPTOR
3617 | 3L21 | SPMAVEN | SUBESTACION -> PARÍS | INTERRUPTOR
3618 | 3L21 | SAZUEROVEN | SUBESTACION -> LOS ÁNGELES | INTERRUPTOR
3619 | 3L22 | SPMAVEN | SUBESTACION -> PARÍS | INTERRUPTOR
3620 | 3L22 | SAZUEROVEN | SUBESTACION -> LOS ÁNGELES | INTERRUPTOR
3621 | 3L23 | PSOLAR2 | SUBESTACION -> LLANO DE LA PALMA | CUCHILLA MANUAL
3622 | 3L31 | SCOCLEVEN | SUBESTACION -> COCLÉ | INTERRUPTOR
3623 | 3L31 | SPMAVEN | SUBESTACION -> PARÍS | INTERRUPTOR
3624 | 3L31 | SAZUEROVEN | SUBESTACION -> LOS ÁNGELES | INTERRUPTOR
3625 | 3L32 | SCOCLEVEN | SUBESTACION -> COCLÉ | INTERRUPTOR
3626 | 3L41 | SCOCLEVEN | SUBESTACION -> COCLÉ | INTERRUPTOR
3627 | 3L41 | SPMAVEN | SUBESTACION -> PARÍS | INTERRUPTOR
3628 | 3L41 | SAZUEROVEN | SUBESTACION -> LOS ÁNGELES | INTERRUPTOR
3629 | 3L42 | SAZUEROVEN | SUBESTACION -> LOS ÁNGELES | INTERRUPTOR
3630 | 3L52 | HYDROPOWER | SUBESTACION -> CONCEPCION | CUCHILLA MANUAL
3631 | 3L62 | PERLANORT | SUBESTACION -> BOQUERÓN 1 | CUCHILLA MANUAL
13523 | 3L64-1 | HBOQUERON | LINEA -> 34-64 | CUCHILLA MANUAL | SBOQUERON
14248 | 3LA1 | TINTOSOLAR | SUBESTACION -> LOS CERRITOS | CUCHILLA MANUAL
3634 | 3LA10 | ETESA | SUBESTACION -> CHORRERA | CUCHILLA MANUAL | EDEMET
3635 | 3LA10 | ETESA | SUBESTACION -> PROGRESO | CUCHILLA MANUAL | EDECHI GSAUSTRAL PHOTOINVC
3636 | 3LA10 | ETESA | SUBESTACION -> MATA DE NANCE | CUCHILLA MANUAL | EDECHI
3637 | 3LA10 | ETESA | SUBESTACION -> CHANGUINOLA | CUCHILLA MOTORIZADA
3638 | 3LA10 | ESEPSA | SUBESTACION -> LA YEGUADA | CUCHILLA MANUAL
3639 | 3LA10 | CALDERA | SUBESTACION -> MENDRE | CUCHILLA MANUAL
3640 | 3LA10 | CALDERA | SUBESTACION -> BAJO MENDRE | CUCHILLA MANUAL
12770 | 3LA10 | EDEMET | SUBESTACION -> SANTIAGO | CUCHILLA MANUAL
15852 | 3LA10 | HCAISAN | SUBESTACION -> COCHEA CENTRAL | CUCHILLA MANUAL
3643 | 3LA11 | EDEMET | SUBESTACION -> POCRI | CUCHILLA MANUAL
3644 | 3LA11 | EDEMET | SUBESTACION -> EL HIGO - EDEMET | CUCHILLA MANUAL
3645 | 3LA11 | ESEPSA | SUBESTACION -> LA YEGUADA | CUCHILLA MANUAL
3646 | 3LA11 | ESEPSA | SUBESTACION -> DOLEGA | CUCHILLA MANUAL
3647 | 3LA11 | ESEPSA | SUBESTACION -> MACHO DE MONTE | CUCHILLA MANUAL
3648 | 3LA11 | CALDERA | SUBESTACION -> MENDRE | CUCHILLA MANUAL
3651 | 3LA11 | SFRAN | SUBESTACION -> RINCÓN LARGO II | CUCHILLA MANUAL
3653 | 3LA11 | HCAISAN | SUBESTACION -> PEDREGALITO 1 | CUCHILLA MANUAL
3654 | 3LA11 | HIBERICA | SUBESTACION -> EL FRAILE | CUCHILLA MANUAL
3655 | 3LA11 | HCAISAN | SUBESTACION -> PEDREGALITO 2 | CUCHILLA MANUAL
3656 | 3LA11 | HPIEDRA | SUBESTACION -> BOCALATUN | CUCHILLA MANUAL
3657 | 3LA11 | HPIEDRA | SUBESTACION -> LA CUCHILLA | CUCHILLA MANUAL
3658 | 3LA11 | EMNADESA | SUBESTACION -> LA ESTRELLA 2 | CUCHILLA MANUAL
3659 | 3LA11 | EMNADESA | SUBESTACION -> SIOGUI | CUCHILLA MANUAL
3660 | 3LA11 | SLORENZO | SUBESTACION -> BOCA DEL MONTE | CUCHILLA MANUAL
3661 | 3LA11 | ETESA | SUBESTACION -> SAN BARTOLO | CUCHILLA MANUAL | CORPISTMO
3662 | 3LA11 | DSOLAR10 | SUBESTACION -> LLANO SÁNCHEZ II | CUCHILLA MANUAL
3663 | 3LA11 | SCOCLEVEN | SUBESTACION -> COCLÉ | CUCHILLA MANUAL
3664 | 3LA11 | SPMAVEN | SUBESTACION -> PARÍS | CUCHILLA MANUAL
3666 | 3LA11 | HBTOTUMA | SUBESTACION -> BAJOS DEL TOTUMA | CUCHILLA MANUAL
3667 | 3LA11 | PSZ1 | SUBESTACION -> EL ESPINAL | CUCHILLA MANUAL
3669 | 3LA11 | TECNISOL1 | SUBESTACION -> HICACO | CUCHILLA MANUAL
3670 | 3LA11 | TECNISOL2 | SUBESTACION -> HICACO I | CUCHILLA MANUAL
8563 | 3LA11 | TECNISOL3 | SUBESTACION -> HICACO II | CUCHILLA MANUAL
8603 | 3LA11 | TECNISOL4 | SUBESTACION -> HICACO III | CUCHILLA MANUAL
8644 | 3LA11 | ENELRENOVABLE | SUBESTACION -> EL ROBLE | CUCHILLA MANUAL
11498 | 3LA11 | ETESA | SUBESTACION -> BOQUERÓN 3 | CUCHILLA MANUAL | GENPED RCHICO
10179 | 3LA11 | ETESA | SUBESTACION -> LLANO SÁNCHEZ | CUCHILLA MANUAL | PANASOLAR
10696 | 3LA11 | SOLARDEVEL | SUBESTACION -> EL BARRERO | CUCHILLA MANUAL
11472 | 3LA11 | PHOTODEVC | SUBESTACION -> PROGRESO V | CUCHILLA MANUAL | PHOTOINVC
11494 | 3LA11 | PHOTOINVC | SUBESTACION -> PROGRESO IV | CUCHILLA MANUAL | PHOTODEVC
11541 | 3LA11 | HPIEDRA | LINEA -> 34-135 | CUCHILLA MANUAL
11814 | 3LA11 | AES | SUBESTACION -> PARAISO2 | CUCHILLA MANUAL
11835 | 3LA11 | AES | SUBESTACION -> EL BARRERO2 | CUCHILLA MANUAL
11917 | 3LA11 | ENELRENOVABLE | SUBESTACION -> MADRE VIEJA | CUCHILLA MANUAL
12035 | 3LA11 | JAGUITOSOL | SUBESTACION -> EL ROBLE 2 | CUCHILLA MANUAL
12083 | 3LA11 | AES | SUBESTACION -> CAIMITO I | CUCHILLA MANUAL
12130 | 3LA11 | AES | SUBESTACION -> CAIMITO II | CUCHILLA MANUAL
13091 | 3LA11 | MASPV | SUBESTACION -> TINAJONES | CUCHILLA MANUAL
13095 | 3LA11 | GSAUSTRAL | SUBESTACION -> MADRE VIEJA 2 | CUCHILLA MANUAL
13220 | 3LA11 | EDEMET | SUBESTACION -> DIVISA | CUCHILLA MANUAL
13564 | 3LA11 | PANASOLAR2 | SUBESTACION -> VISTA HERMOSA 3 | CUCHILLA MANUAL
13580 | 3LA11 | PANASOLAR3 | SUBESTACION -> VISTA HERMOSA 4 | CUCHILLA MANUAL
13631 | 3LA11 | SSUPERSERV | SUBESTACION -> RIO HATO | CUCHILLA MANUAL
13668 | 3LA11 | ANDREASPOW | SUBESTACION -> LAS LAJAS | CUCHILLA MANUAL
13807 | 3LA11 | GSOLPUERTO | SUBESTACION -> BACO | CUCHILLA MANUAL
14167 | 3LA11 | ECOENER | SUBESTACION -> SAN JUAN II | CUCHILLA MANUAL
14249 | 3LA11 | TINTOSOLAR | SUBESTACION -> LOS CERRITOS | CUCHILLA MANUAL
14658 | 3LA11 | MASPV | SUBESTACION -> TINAJONES II | CUCHILLA MANUAL
14704 | 3LA11 | SUNERGY | SUBESTACION -> LA VILLA | CUCHILLA MANUAL
14937 | 3LA11 | STGOSOLAR | LINEA -> 34-209 | CUCHILLA MANUAL
14940 | 3LA11 | STGOSOLAR | LINEA -> 34-210 | CUCHILLA MANUAL
14942 | 3LA11 | STGOSOLAR | LINEA -> 34-211 | CUCHILLA MANUAL DE TIERRA
14947 | 3LA11 | STGOSOLAR | LINEA -> 34-212 | CUCHILLA MANUAL
14950 | 3LA11 | STGOSOLAR | LINEA -> 34-213 | CUCHILLA MANUAL
14957 | 3LA11 | STGOSOLAR | LINEA -> 34-214 | LINEA DE CONEXION
15125 | 3LA11 | UP1SA | SUBESTACION -> LA GLORIA 1 | CUCHILLA MANUAL | UP2SA UP3SA UP4SA
15182 | 3LA11 | UP3SA | SUBESTACION -> LA GLORIA 3 | CUCHILLA MANUAL | UP1SA UP2SA UP4SA
15291 | 3LA11 | AES | PLANTA -> LOS SANTOS SOLAR | CUCHILLA MANUAL
15326 | 3LA11 | AES | PLANTA -> ESTÍ SOLAR II | CUCHILLA MANUAL
15403 | 3LA11 | STGOSOLAR | SUBESTACION -> CAMPO SOLAR SANTIAGO 2 | CUCHILLA MANUAL
15406 | 3LA11 | STGOSOLAR | SUBESTACION -> CAMPO SOLAR SANTIAGO 3 | CUCHILLA MANUAL
15407 | 3LA11 | STGOSOLAR | SUBESTACION -> CAMPO SOLAR SANTIAGO 4 | CUCHILLA MANUAL
15410 | 3LA11 | STGOSOLAR | SUBESTACION -> CAMPO SOLAR SANTIAGO 5 | CUCHILLA MANUAL
15414 | 3LA11 | STGOSOLAR | SUBESTACION -> CAMPO SOLAR SANTIAGO 6 | CUCHILLA MANUAL
15420 | 3LA11 | STGOSOLAR | SUBESTACION -> CAMPO SOLAR SANTIAGO 7 | CUCHILLA MANUAL
15438 | 3LA11 | GENENEREN | SUBESTACION -> 4 CAMINOS | CUCHILLA MANUAL
15486 | 3LA11 | AES | SUBESTACION -> COROTU | CUCHILLA MANUAL
15806 | 3LA11 | ANSA | SUBESTACION -> SANTA ROSA | CUCHILLA MANUAL
15808 | 3LA11 | ANSA | SUBESTACION -> JAGUITO 3 | CUCHILLA MANUAL
15896 | 3LA11 | SB1PROJECT | SUBESTACION -> RINCON DE SAN PABLO 1 | CUCHILLA MANUAL
3674 | 3LA12 | EDEMET | SUBESTACION -> DIVISA | INTERRUPTOR
3675 | 3LA12 | EDEMET | SUBESTACION -> EL TORNO | INTERRUPTOR
3676 | 3LA12 | EDEMET | SUBESTACION -> EL HIGO - EDEMET | INTERRUPTOR
3677 | 3LA12 | EGESA | SUBESTACION -> SARIGUA | INTERRUPTOR
3678 | 3LA12 | ESEPSA | SUBESTACION -> LA YEGUADA | INTERRUPTOR
3679 | 3LA12 | ESEPSA | SUBESTACION -> DOLEGA | INTERRUPTOR
3680 | 3LA12 | ESEPSA | SUBESTACION -> MACHO DE MONTE | INTERRUPTOR
3681 | 3LA12 | ESEPSA | SUBESTACION -> ALGARROBOS | INTERRUPTOR
3682 | 3LA12 | HBOQUERON | SUBESTACION -> MACANO | INTERRUPTOR
3683 | 3LA12 | PANCHO | SUBESTACION -> PASO ANCHO | INTERRUPTOR
3684 | 3LA12 | SFRAN | SUBESTACION -> RINCÓN LARGO | INTERRUPTOR
3685 | 3LA12 | SFRAN | SUBESTACION -> RINCÓN LARGO II | INTERRUPTOR
3687 | 3LA12 | HIBERICA | SUBESTACION -> EL FRAILE | INTERRUPTOR
3688 | 3LA12 | HPIEDRA | SUBESTACION -> BOCALATUN | INTERRUPTOR
3689 | 3LA12 | HPIEDRA | SUBESTACION -> LA CUCHILLA | INTERRUPTOR
3690 | 3LA12 | EMNADESA | SUBESTACION -> LA ESTRELLA 2 | INTERRUPTOR
3691 | 3LA12 | EMNADESA | SUBESTACION -> SIOGUI | INTERRUPTOR
3692 | 3LA12 | SLORENZO | SUBESTACION -> BOCA DEL MONTE | INTERRUPTOR
3693 | 3LA12 | CORPISTMO | SUBESTACION -> LAS CRUCES | INTERRUPTOR
3694 | 3LA12 | ETESA | SUBESTACION -> SAN BARTOLO | INTERRUPTOR | CORPISTMO
3695 | 3LA12 | LLSSOLAR | SUBESTACION -> LLANO SÁNCHEZ III | INTERRUPTOR
3696 | 3LA12 | DSOLAR10 | SUBESTACION -> LLANO SÁNCHEZ II | INTERRUPTOR
3697 | 3LA12 | SCOCLEVEN | SUBESTACION -> COCLÉ | INTERRUPTOR
3698 | 3LA12 | SPMAVEN | SUBESTACION -> PARÍS | INTERRUPTOR
3699 | 3LA12 | SAZUEROVEN | SUBESTACION -> LOS ÁNGELES | INTERRUPTOR
3700 | 3LA12 | HBTOTUMA | SUBESTACION -> BAJOS DEL TOTUMA | INTERRUPTOR
3701 | 3LA12 | ENELRENOVABLE | SUBESTACION -> LLANO SÁNCHEZ IX | INTERRUPTOR
3703 | 3LA12 | PSOLAR2 | SUBESTACION -> LLANO DE LA PALMA | INTERRUPTOR
3704 | 3LA12 | PSZ1 | SUBESTACION -> EL ESPINAL | INTERRUPTOR
8663 | 3LA12 | ENELRENOVABLE | SUBESTACION -> EL ROBLE | INTERRUPTOR
9748 | 3LA12 | ETESA | SUBESTACION -> BOQUERÓN 3 | INTERRUPTOR | GENPED RCHICO
10200 | 3LA12 | ETESA | SUBESTACION -> LLANO SÁNCHEZ | INTERRUPTOR | PANASOLAR
10282 | 3LA12 | HIDRO | SUBESTACION -> ANTON I | INTERRUPTOR
10294 | 3LA12 | EDECHI | SUBESTACION -> VALBUENA | INTERRUPTOR
10703 | 3LA12 | SOLARDEVEL | SUBESTACION -> EL BARRERO | INTERRUPTOR
10993 | 3LA12 | PHOTOINVC | SUBESTACION -> PROGRESO IV | INTERRUPTOR | PHOTODEVC
11473 | 3LA12 | PHOTODEVC | SUBESTACION -> PROGRESO V | INTERRUPTOR | PHOTOINVC
11691 | 3LA12 | AES | SUBESTACION -> EL BARRERO2 | INTERRUPTOR
11717 | 3LA12 | AES | SUBESTACION -> PARAISO2 | INTERRUPTOR
11943 | 3LA12 | ENELRENOVABLE | SUBESTACION -> MADRE VIEJA | INTERRUPTOR
12082 | 3LA12 | AES | SUBESTACION -> CAIMITO I | INTERRUPTOR
13112 | 3LA12 | GSAUSTRAL | SUBESTACION -> MADRE VIEJA 2 | INTERRUPTOR
13565 | 3LA12 | PANASOLAR2 | SUBESTACION -> VISTA HERMOSA 3 | INTERRUPTOR
13630 | 3LA12 | SSUPERSERV | SUBESTACION -> RIO HATO | INTERRUPTOR
13814 | 3LA12 | GSOLPUERTO | SUBESTACION -> BACO | INTERRUPTOR
14656 | 3LA12 | MASPV | LINEA -> 34-197 | CUCHILLA MANUAL
14949 | 3LA12 | STGOSOLAR | LINEA -> 34-212 | INTERRUPTOR
14958 | 3LA12 | STGOSOLAR | LINEA -> 34-214 | LINEA DE CONEXION
15138 | 3LA12 | UP1SA | SUBESTACION -> LA GLORIA 1 | INTERRUPTOR | UP2SA UP3SA UP4SA
15195 | 3LA12 | UP3SA | SUBESTACION -> LA GLORIA 3 | INTERRUPTOR | UP1SA UP2SA UP4SA
15303 | 3LA12 | AES | PLANTA -> LOS SANTOS SOLAR | INTERRUPTOR
15354 | 3LA12 | AES | PLANTA -> ESTÍ SOLAR II | INTERRUPTOR
15413 | 3LA12 | STGOSOLAR | SUBESTACION -> CAMPO SOLAR SANTIAGO 5 | INTERRUPTOR
15422 | 3LA12 | STGOSOLAR | SUBESTACION -> CAMPO SOLAR SANTIAGO 7 | INTERRUPTOR
15428 | 3LA12 | GENENEREN | LINEA -> LT 34-222 | CUCHILLA MANUAL
15498 | 3LA12 | AES | SUBESTACION -> COROTU | INTERRUPTOR
15810 | 3LA12 | ANSA | SUBESTACION -> JAGUITO 3 | INTERRUPTOR
15871 | 3LA12 | ANSA | SUBESTACION -> SANTA ROSA | INTERRUPTOR
15895 | 3LA12 | SB1PROJECT | SUBESTACION -> RINCON DE SAN PABLO 1 | INTERRUPTOR
3706 | 3LA13 | ESEPSA | SUBESTACION -> LA YEGUADA | CUCHILLA MANUAL
3707 | 3LA13 | ESEPSA | SUBESTACION -> ALGARROBOS | CUCHILLA MANUAL
3708 | 3LA13 | SFRAN | SUBESTACION -> RINCÓN LARGO | CUCHILLA MOTORIZADA
3710 | 3LA13 | HPIEDRA | SUBESTACION -> BOCALATUN | CUCHILLA MANUAL
3711 | 3LA13 | HPIEDRA | SUBESTACION -> LA CUCHILLA | CUCHILLA MANUAL
3712 | 3LA13 | ETESA | SUBESTACION -> SAN BARTOLO | CUCHILLA MANUAL | CORPISTMO
3713 | 3LA13 | DSOLAR10 | SUBESTACION -> LLANO SÁNCHEZ II | CUCHILLA MANUAL
3715 | 3LA13 | SPMAVEN | SUBESTACION -> PARÍS | CUCHILLA MANUAL
3718 | 3LA13 | PSOLAR2 | SUBESTACION -> LLANO DE LA PALMA | CUCHILLA MANUAL
3719 | 3LA13 | PSZ1 | SUBESTACION -> EL ESPINAL | CUCHILLA MANUAL
9749 | 3LA13 | ETESA | SUBESTACION -> BOQUERÓN 3 | CUCHILLA MANUAL | GENPED RCHICO
10180 | 3LA13 | ETESA | SUBESTACION -> LLANO SÁNCHEZ | CUCHILLA MANUAL | PANASOLAR
13221 | 3LA13 | EDEMET | SUBESTACION -> DIVISA | CUCHILLA MANUAL
13563 | 3LA13 | PANASOLAR2 | SUBESTACION -> VISTA HERMOSA 3 | CUCHILLA MANUAL
15648 | 3LA13 | UP1SA | SUBESTACION -> LA GLORIA 1 | CUCHILLA MANUAL | UP2SA UP3SA UP4SA
15651 | 3LA13 | UP3SA | SUBESTACION -> LA GLORIA 3 | CUCHILLA MANUAL | UP1SA UP2SA UP4SA
15809 | 3LA13 | ANSA | SUBESTACION -> JAGUITO 3 | CUCHILLA MANUAL
15867 | 3LA13 | ANSA | SUBESTACION -> SANTA ROSA | CUCHILLA MANUAL
3720 | 3LA13A | HPIEDRA | SUBESTACION -> BOCALATUN | CUCHILLA MANUAL
3721 | 3LA13B | HPIEDRA | SUBESTACION -> BOCALATUN | CUCHILLA MANUAL
3722 | 3LA14 | ESEPSA | SUBESTACION -> LA YEGUADA | CUCHILLA MANUAL
10950 | 3LA14 | HCAISAN | LINEA -> 34-66 | CUCHILLA MANUAL
13600 | 3LA14 | PANASOLAR | SUBESTACION -> VISTA HERMOSA 2 | CUCHILLA MANUAL
15892 | 3LA14 | SB1PROJECT | LINEA -> 34-192 | CUCHILLA MANUAL
10951 | 3LA15 | HCAISAN | LINEA -> 34-66 | CUCHILLA MANUAL
3724 | 3LA20 | ETESA | SUBESTACION -> CHORRERA | CUCHILLA MANUAL | EDEMET
3725 | 3LA20 | ETESA | SUBESTACION -> PROGRESO | CUCHILLA MANUAL | EDECHI GSAUSTRAL GSOLPUERTO
3726 | 3LA20 | ETESA | SUBESTACION -> CHANGUINOLA | CUCHILLA MOTORIZADA
3727 | 3LA20 | ETESA | SUBESTACION -> MATA DE NANCE | CUCHILLA MANUAL | EDECHI
15324 | 3LA20 | EDEMET | SUBESTACION -> SAN ANTONIO | CUCHILLA DE ATERRIZAJE
3728 | 3LA21 | EDEMET | SUBESTACION -> EL HIGO - EDEMET | CUCHILLA MANUAL
3729 | 3LA21 | ENELRENOVABLE | SUBESTACION -> SAN JUAN | CUCHILLA MANUAL
3730 | 3LA21 | ETESA | SUBESTACION -> MATA DE NANCE | CUCHILLA MANUAL
3731 | 3LA21 | EGESA | SUBESTACION -> SARIGUA | CUCHILLA MOTORIZADA
3733 | 3LA21 | SFRAN | SUBESTACION -> RINCÓN LARGO II | CUCHILLA MANUAL
3737 | 3LA21 | DSOLAR10 | SUBESTACION -> LLANO SÁNCHEZ II | CUCHILLA MANUAL
3738 | 3LA21 | PSOLAR2 | SUBESTACION -> LLANO DE LA PALMA | CUCHILLA MANUAL
3739 | 3LA21 | PSZ1 | SUBESTACION -> EL ESPINAL | CUCHILLA MANUAL
10087 | 3LA21 | ETESA | SUBESTACION -> BOQUERÓN 3 | CUCHILLA MANUAL | GENPED RCHICO PEDSOLPOW
10695 | 3LA21 | SOLARDEVEL | SUBESTACION -> EL BARRERO | CUCHILLA MANUAL
11033 | 3LA21 | LLSSOLAR | LINEA -> 34-97 | CUCHILLA MANUAL
11542 | 3LA21 | HPIEDRA | LINEA -> 34-135 | CUCHILLA MANUAL
12085 | 3LA21 | AES | SUBESTACION -> CAIMITO I | CUCHILLA MANUAL
13222 | 3LA21 | EDEMET | SUBESTACION -> DIVISA | CUCHILLA MANUAL
14943 | 3LA21 | STGOSOLAR | LINEA -> 34-211 | CUCHILLA MANUAL
14948 | 3LA21 | STGOSOLAR | LINEA -> 34-212 | CUCHILLA MANUAL
14955 | 3LA21 | STGOSOLAR | LINEA -> 34-214 | CUCHILLA MANUAL
15322 | 3LA21 | EDEMET | SUBESTACION -> SAN ANTONIO | CUCHILLA MANUAL
15393 | 3LA21 | STGOSOLAR | SUBESTACION -> CAMPO SOLAR SANTIAGO 1 | CUCHILLA MANUAL
15411 | 3LA21 | STGOSOLAR | SUBESTACION -> CAMPO SOLAR SANTIAGO 5 | CUCHILLA MANUAL
15419 | 3LA21 | STGOSOLAR | SUBESTACION -> CAMPO SOLAR SANTIAGO 7 | CUCHILLA MANUAL
15812 | 3LA21 | ETESA | SUBESTACION -> LLANO SÁNCHEZ | CUCHILLA MANUAL | ANSA
15925 | 3LA21 | ETESA | SUBESTACION -> SAN BARTOLO | CUCHILLA MANUAL | SB1PROJECT
3742 | 3LA22 | EDEMET | SUBESTACION -> DIVISA | INTERRUPTOR
3743 | 3LA22 | EDEMET | SUBESTACION -> EL TORNO | INTERRUPTOR
3744 | 3LA22 | EDEMET | SUBESTACION -> EL HIGO - EDEMET | INTERRUPTOR
3745 | 3LA22 | ENELRENOVABLE | SUBESTACION -> SAN JUAN | INTERRUPTOR
3746 | 3LA22 | EGESA | SUBESTACION -> SARIGUA | INTERRUPTOR
3748 | 3LA22 | SFRAN | SUBESTACION -> RINCÓN LARGO II | INTERRUPTOR
3751 | 3LA22 | DSOLAR10 | SUBESTACION -> LLANO SÁNCHEZ II | INTERRUPTOR
3752 | 3LA22 | ENELRENOVABLE | SUBESTACION -> LLANO SÁNCHEZ IX | INTERRUPTOR
3754 | 3LA22 | PSZ1 | SUBESTACION -> EL ESPINAL | INTERRUPTOR
10088 | 3LA22 | ETESA | SUBESTACION -> BOQUERÓN 3 | INTERRUPTOR | GENPED RCHICO PEDSOLPOW
10295 | 3LA22 | EDECHI | SUBESTACION -> VALBUENA | INTERRUPTOR
10704 | 3LA22 | SOLARDEVEL | SUBESTACION -> EL BARRERO | INTERRUPTOR
10914 | 3LA22 | HCAISAN | SUBESTACION -> PEDREGALITO 1 | INTERRUPTOR
11034 | 3LA22 | LLSSOLAR | LINEA -> 34-97 | INTERRUPTOR
14956 | 3LA22 | STGOSOLAR | LINEA -> 34-214 | INTERRUPTOR
15320 | 3LA22 | EDEMET | SUBESTACION -> SAN ANTONIO | INTERRUPTOR
15402 | 3LA22 | STGOSOLAR | SUBESTACION -> CAMPO SOLAR SANTIAGO 1 | INTERRUPTOR
15813 | 3LA22 | ETESA | SUBESTACION -> LLANO SÁNCHEZ | INTERRUPTOR | ANSA
15926 | 3LA22 | ETESA | SUBESTACION -> SAN BARTOLO | INTERRUPTOR | SB1PROJECT
3757 | 3LA23 | HPIEDRA | SUBESTACION -> BOCALATUN | CUCHILLA MANUAL
10089 | 3LA23 | ETESA | SUBESTACION -> BOQUERÓN 3 | CUCHILLA MANUAL | GENPED RCHICO PEDSOLPOW
13223 | 3LA23 | EDEMET | SUBESTACION -> DIVISA | CUCHILLA MANUAL
15323 | 3LA23 | EDEMET | SUBESTACION -> SAN ANTONIO | CUCHILLA MANUAL
15811 | 3LA23 | ETESA | SUBESTACION -> LLANO SÁNCHEZ | CUCHILLA MANUAL | ANSA
15927 | 3LA23 | ETESA | SUBESTACION -> SAN BARTOLO | CUCHILLA MANUAL | SB1PROJECT
10954 | 3LA24 | HCAISAN | LINEA -> 34-67 | CUCHILLA MANUAL
10955 | 3LA25 | HCAISAN | LINEA -> 34-67 | CUCHILLA MANUAL
3759 | 3LA30 | ETESA | SUBESTACION -> CHORRERA | CUCHILLA MANUAL | EDEMET
12760 | 3LA30 | EDEMET | SUBESTACION -> SANTIAGO | CUCHILLA MANUAL
3761 | 3LA31 | EDEMET | SUBESTACION -> CAPIRA | CUCHILLA MANUAL | EDEMET
3762 | 3LA31 | ENELRENOVABLE | SUBESTACION -> SAN JUAN | CUCHILLA MANUAL
3764 | 3LA31 | PERLANORT | SUBESTACION -> BOQUERÓN 1 | CUCHILLA MANUAL
3765 | 3LA31 | PSOLAR2 | SUBESTACION -> LLANO DE LA PALMA | CUCHILLA MANUAL
3766 | 3LA31 | PSZ1 | SUBESTACION -> EL ESPINAL | CUCHILLA MANUAL
10090 | 3LA31 | ETESA | SUBESTACION -> BOQUERÓN 3 | CUCHILLA MANUAL
10697 | 3LA31 | SOLARDEVEL | SUBESTACION -> EL BARRERO | CUCHILLA MANUAL
13224 | 3LA31 | EDEMET | SUBESTACION -> DIVISA | CUCHILLA MANUAL
14951 | 3LA31 | STGOSOLAR | LINEA -> 34-213 | CUCHILLA MANUAL
15252 | 3LA31 | UP1SA | SUBESTACION -> LA GLORIA 1 | CUCHILLA MANUAL | UP2SA UP3SA UP4SA
15256 | 3LA31 | UP3SA | SUBESTACION -> LA GLORIA 3 | CUCHILLA MANUAL | UP1SA UP2SA UP4SA
15421 | 3LA31 | STGOSOLAR | SUBESTACION -> CAMPO SOLAR SANTIAGO 7 | CUCHILLA MANUAL
15936 | 3LA31 | SB1PROJECT | SUBESTACION -> RINCON DE SAN PABLO 1 | CUCHILLA MANUAL | SB2PROJECT
3768 | 3LA32 | EDEMET | SUBESTACION -> DIVISA | INTERRUPTOR
3769 | 3LA32 | EDEMET | SUBESTACION -> CAPIRA | INTERRUPTOR | EDEMET
3772 | 3LA32 | PERLANORT | SUBESTACION -> BOQUERÓN 1 | INTERRUPTOR
3773 | 3LA32 | ENELRENOVABLE | SUBESTACION -> LLANO SÁNCHEZ IX | INTERRUPTOR
3775 | 3LA32 | PSZ1 | SUBESTACION -> EL ESPINAL | INTERRUPTOR
10091 | 3LA32 | ETESA | SUBESTACION -> BOQUERÓN 3 | INTERRUPTOR
10296 | 3LA32 | EDECHI | SUBESTACION -> VALBUENA | INTERRUPTOR
10503 | 3LA32 | EDECHI | SUBESTACION -> DAVID | INTERRUPTOR
10705 | 3LA32 | SOLARDEVEL | SUBESTACION -> EL BARRERO | INTERRUPTOR
14745 | 3LA32 | EDEMET | SITIOS DE TELECOMUNICACIÓN -> DIVISA | INTERRUPTOR
15251 | 3LA32 | UP1SA | SUBESTACION -> LA GLORIA 1 | INTERRUPTOR | UP2SA UP3SA UP4SA
15255 | 3LA32 | UP3SA | SUBESTACION -> LA GLORIA 3 | INTERRUPTOR | UP1SA UP2SA UP4SA
15935 | 3LA32 | SB1PROJECT | SUBESTACION -> RINCON DE SAN PABLO 1 | INTERRUPTOR | SB2PROJECT
3776 | 3LA33 | EDEMET | SUBESTACION -> CAPIRA | CUCHILLA MANUAL | EDEMET
3778 | 3LA33 | PERLANORT | SUBESTACION -> BOQUERÓN 1 | CUCHILLA MANUAL
10092 | 3LA33 | ETESA | SUBESTACION -> BOQUERÓN 3 | CUCHILLA MANUAL
13225 | 3LA33 | EDEMET | SUBESTACION -> DIVISA | CUCHILLA MANUAL
15156 | 3LA33 | UP2SA | SUBESTACION -> LA GLORIA 2 | CUCHILLA MANUAL | UP1SA UP3SA UP4SA
15211 | 3LA33 | UP4SA | SUBESTACION -> LA GLORIA 4 | CUCHILLA MANUAL | UP1SA UP2SA
3780 | 3LA33A | HPIEDRA | SUBESTACION -> BOCALATUN | CUCHILLA MANUAL
3781 | 3LA33B | HPIEDRA | SUBESTACION -> BOCALATUN | CUCHILLA MANUAL
3782 | 3LA40 | ETESA | SUBESTACION -> MATA DE NANCE | CUCHILLA MANUAL | TECNISOL1
10093 | 3LA41 | ETESA | SUBESTACION -> BOQUERÓN 3 | CUCHILLA MANUAL
13226 | 3LA41 | EDEMET | SUBESTACION -> DIVISA | CUCHILLA MANUAL
3784 | 3LA42 | EDEMET | SUBESTACION -> DIVISA | INTERRUPTOR
3785 | 3LA42 | EDEMET | SUBESTACION -> BURUNGA | INTERRUPTOR
3787 | 3LA42 | ENELRENOVABLE | SUBESTACION -> LLANO SÁNCHEZ IX | INTERRUPTOR
10094 | 3LA42 | ETESA | SUBESTACION -> BOQUERÓN 3 | INTERRUPTOR
10095 | 3LA43 | ETESA | SUBESTACION -> BOQUERÓN 3 | CUCHILLA MANUAL
13227 | 3LA43 | EDEMET | SUBESTACION -> DIVISA | CUCHILLA MANUAL
3791 | 3LA51 | EDEMET | SUBESTACION -> DIVISA | CUCHILLA MANUAL
3792 | 3LA51 | HPIEDRA | SUBESTACION -> BOCALATUN | CUCHILLA MANUAL
3793 | 3LA51 | ETESA | SUBESTACION -> LLANO SÁNCHEZ | CUCHILLA MANUAL
3794 | 3LA52 | EDEMET | SUBESTACION -> DIVISA | INTERRUPTOR
3796 | 3LA52 | HPIEDRA | SUBESTACION -> BOCALATUN | INTERRUPTOR
3798 | 3LA52 | ETESA | SUBESTACION -> LLANO SÁNCHEZ | INTERRUPTOR | LLSSOLP01
3799 | 3LA53 | EDEMET | SUBESTACION -> DIVISA | CUCHILLA MANUAL
3800 | 3LA53 | HPIEDRA | SUBESTACION -> BOCALATUN | CUCHILLA MANUAL
3802 | 3LA53 | ETESA | SUBESTACION -> LLANO SÁNCHEZ | CUCHILLA MANUAL
3806 | 3LB10 | ETESA | SUBESTACION -> CHORRERA | CUCHILLA MANUAL | EDEMET
3807 | 3LB10 | ETESA | SUBESTACION -> MATA DE NANCE | CUCHILLA MANUAL | EDECHI
11496 | 3LB10 | ETESA | SUBESTACION -> PROGRESO | CUCHILLA MANUAL | GSAUSTRAL PHOTODEVC
3808 | 3LB11 | EDEMET | SUBESTACION -> POCRI | CUCHILLA MANUAL
10096 | 3LB11 | ETESA | SUBESTACION -> BOQUERÓN 3 | CUCHILLA MANUAL | AES CADASA HPIEDRA
10990 | 3LB11 | PHOTOINVC | LINEA -> 34-166 | CUCHILLA MANUAL | ETESA PHOTODEVC
12036 | 3LB11 | JAGUITOSOL | SUBESTACION -> EL ROBLE 2 | CUCHILLA MANUAL
10097 | 3LB12 | ETESA | SUBESTACION -> BOQUERÓN 3 | INTERRUPTOR | AES CADASA HPIEDRA
10098 | 3LB13 | ETESA | SUBESTACION -> BOQUERÓN 3 | CUCHILLA MANUAL | AES CADASA HPIEDRA
3814 | 3LB20 | ETESA | SUBESTACION -> CHORRERA | CUCHILLA MANUAL | EDEMET
3815 | 3LB20 | ETESA | SUBESTACION -> MATA DE NANCE | CUCHILLA MANUAL | EDECHI
13212 | 3LB20 | ETESA | SUBESTACION -> PROGRESO | CUCHILLA MANUAL | GSAUSTRAL GSOLPUERTO
14939 | 3LB21 | STGOSOLAR | LINEA -> 34-210 | CUCHILLA MANUAL
15394 | 3LB21 | STGOSOLAR | SUBESTACION -> CAMPO SOLAR SANTIAGO 1 | CUCHILLA MANUAL
3817 | 3LB30 | ETESA | SUBESTACION -> CHORRERA | CUCHILLA MANUAL | EDEMET
11745 | 3LB31 | ETESA | SUBESTACION -> BOQUERÓN 3 | CUCHILLA MANUAL | AES CADASA
14936 | 3LB31 | STGOSOLAR | LINEA -> 34-209 | CUCHILLA MANUAL
15395 | 3LB31 | STGOSOLAR | SUBESTACION -> CAMPO SOLAR SANTIAGO 1 | CUCHILLA MANUAL
11747 | 3LB32 | ETESA | SUBESTACION -> BOQUERÓN 3 | INTERRUPTOR | AES CADASA
11746 | 3LB33 | ETESA | SUBESTACION -> BOQUERÓN 3 | CUCHILLA MANUAL | AES CADASA
3819 | 3LB40 | ETESA | SUBESTACION -> MATA DE NANCE | CUCHILLA MANUAL | TECNISOL1
15565 | 3LB71 | ETESA | SUBESTACION -> BOQUERÓN 3 | CUCHILLA MANUAL | GSALANJE2 GSALANJE3 GSALANJE1
15564 | 3LB72 | ETESA | SUBESTACION -> BOQUERÓN 3 | INTERRUPTOR | GSALANJE2 GSALANJE3 GSALANJE1
15566 | 3LB73 | ETESA | SUBESTACION -> BOQUERÓN 3 | CUCHILLA MANUAL | GSALANJE2 GSALANJE3 GSALANJE1
15527 | 3LB81 | ETESA | SUBESTACION -> BOQUERÓN 3 | CUCHILLA MANUAL | AES
15529 | 3LB82 | ETESA | SUBESTACION -> BOQUERÓN 3 | INTERRUPTOR | AES
15528 | 3LB83 | ETESA | SUBESTACION -> BOQUERÓN 3 | CUCHILLA MANUAL | AES
12077 | 3LB91 | ETESA | SUBESTACION -> BOQUERÓN 3 | CUCHILLA MANUAL | AES CADASA
12079 | 3LB92 | ETESA | SUBESTACION -> BOQUERÓN 3 | INTERRUPTOR | AES CADASA
12078 | 3LB93 | ETESA | SUBESTACION -> BOQUERÓN 3 | CUCHILLA MANUAL | AES CADASA
3820 | 3LC11 | AES | SUBESTACION -> EL COCO - UEPI | CUCHILLA MANUAL | UEPPME2
3821 | 3LC11 | TECNISOL1 | SUBESTACION -> HICACO | CUCHILLA MANUAL
3822 | 3LC11 | TECNISOL2 | SUBESTACION -> HICACO I | CUCHILLA MANUAL
3823 | 3LC12 | AES | SUBESTACION -> EL COCO - UEPI | INTERRUPTOR | UEPPME2
12005 | 3LC12 | JAGUITOSOL | SUBESTACION -> EL ROBLE 2 | INTERRUPTOR
3824 | 3LC21 | AES | SUBESTACION -> EL COCO - UEPI | CUCHILLA MANUAL | UEPPME2
3825 | 3LC22 | AES | SUBESTACION -> EL COCO - UEPI | INTERRUPTOR | UEPPME2
12006 | 3LC22 | JAGUITOSOL | SUBESTACION -> EL ROBLE 2 | INTERRUPTOR
3826 | 3LC31 | AES | SUBESTACION -> EL COCO - UEPI | CUCHILLA MANUAL | UEPPME2
3827 | 3LC32 | AES | SUBESTACION -> EL COCO - UEPI | INTERRUPTOR | UEPPME2
12007 | 3LC32 | JAGUITOSOL | SUBESTACION -> EL ROBLE 2 | INTERRUPTOR
12033 | 3LC33 | JAGUITOSOL | SUBESTACION -> EL ROBLE 2 | CUCHILLA MANUAL
12034 | 3LC34 | JAGUITOSOL | SUBESTACION -> EL ROBLE 2 | CUCHILLA MANUAL
3828 | 3LD11 | AES | SUBESTACION -> EL COCO - UEPI | CUCHILLA MANUAL | UEPPME2
8556 | 3LD11 | TECNISOL3 | SUBESTACION -> HICACO II | CUCHILLA MANUAL
8596 | 3LD11 | TECNISOL4 | SUBESTACION -> HICACO III | CUCHILLA MANUAL
3831 | 3LD12 | AES | SUBESTACION -> EL COCO - UEPI | INTERRUPTOR | UEPPME2
10183 | 3LE10 | PANASOLAR | SUBESTACION -> VISTA HERMOSA 2 | CUCHILLA MANUAL
3833 | 3LE11 | AES | SUBESTACION -> EL COCO - UEPI | CUCHILLA MANUAL | UEPPME2
10185 | 3LE11 | PANASOLAR | SUBESTACION -> VISTA HERMOSA 2 | CUCHILLA MANUAL
3834 | 3LE12 | AES | SUBESTACION -> EL COCO - UEPI | INTERRUPTOR | UEPPME2
10201 | 3LE12 | PANASOLAR | SUBESTACION -> VISTA HERMOSA 2 | INTERRUPTOR
10182 | 3LE15 | PANASOLAR | SUBESTACION -> VISTA HERMOSA 2 | CUCHILLA MANUAL
3835 | 3LE21 | AES | SUBESTACION -> EL COCO - UEPI | CUCHILLA MANUAL
3836 | 3LE22 | AES | SUBESTACION -> EL COCO - UEPI | INTERRUPTOR
3839 | 3LF11 | AES | SUBESTACION -> EL COCO - UEPI | CUCHILLA MANUAL | UEPPME2
3840 | 3LF12 | AES | SUBESTACION -> EL COCO - UEPI | INTERRUPTOR | UEPPME2
3841 | 3LF21 | AES | SUBESTACION -> EL COCO - UEPI | CUCHILLA MANUAL | UEPPME2
3842 | 3LF22 | AES | SUBESTACION -> EL COCO - UEPI | INTERRUPTOR | UEPPME2
3843 | 3LF31 | AES | SUBESTACION -> EL COCO - UEPI | CUCHILLA MANUAL | UEPPME2
3844 | 3LF32 | AES | SUBESTACION -> EL COCO - UEPI | INTERRUPTOR | UEPPME2
3845 | 3LG11 | AES | SUBESTACION -> EL COCO - UEPI | CUCHILLA MANUAL | UEPPME2
3846 | 3LG12 | AES | SUBESTACION -> EL COCO - UEPI | INTERRUPTOR | UEPPME2
3847 | 3LG21 | AES | SUBESTACION -> EL COCO - UEPI | CUCHILLA MANUAL | UEPPME2
3848 | 3LG22 | AES | SUBESTACION -> EL COCO - UEPI | INTERRUPTOR | UEPPME2
11316 | 3LM1 | PETOABRE | PLANTA -> PARQUE EÓLICO TOABRÉ | CUCHILLA MANUAL
12671 | 3LM10 | ETESA | SUBESTACION -> CHORRERA | CUCHILLA MANUAL
3849 | 3LN107 | HBTOTUMA | SUBESTACION -> BAJOS DEL TOTUMA | CUCHILLA DE ATERRIZAJE
13473 | 3LO11 | AES | SUBESTACION -> EL COCO - UEPI | CUCHILLA MOTORIZADA | EDEMET
13471 | 3LO12 | AES | SUBESTACION -> EL COCO - UEPI | INTERRUPTOR | EDEMET
13474 | 3LO21 | AES | SUBESTACION -> EL COCO - UEPI | CUCHILLA MOTORIZADA | EDEMET
13472 | 3LO22 | AES | SUBESTACION -> EL COCO - UEPI | INTERRUPTOR | EDEMET
3850 | 3LR11 | PERLASUR | SUBESTACION -> BOQUERÓN 2 | CUCHILLA MANUAL
3851 | 3LR11 | EMNADESA | SUBESTACION -> LA ESTRELLA 3 | CUCHILLA MANUAL
3852 | 3LR11 | HBTOTUMA | SUBESTACION -> BAJOS DEL TOTUMA | CUCHILLA MANUAL
11778 | 3LR11 | DACONANSOL | SUBESTACION -> LA PEÑA | CUCHILLA MANUAL
11876 | 3LR11 | AES | SUBESTACION -> PARAISO2 | CUCHILLA MANUAL
11878 | 3LR11 | AES | SUBESTACION -> EL BARRERO2 | CUCHILLA MANUAL
11915 | 3LR11 | PROGSOL20 | LINEA -> 34-118 | CUCHILLA MANUAL
12070 | 3LR11 | SBOQUERON | LINEA -> 34-181 | CUCHILLA MANUAL
13437 | 3LR11 | RJESUSSOL | SUBESTACION -> RÍO DE JESUS | CUCHILLA MANUAL | EDEMET
13506 | 3LR11 | OROSOL | SUBESTACION -> PARITA II | CUCHILLA MANUAL
13626 | 3LR11 | SSUPERSERV | SUBESTACION -> RIO HATO | CUCHILLA MANUAL
13665 | 3LR11 | ANDREASPOW | LINEA -> 34-188 | CUCHILLA MANUAL
14046 | 3LR11 | HCAISAN | SUBESTACION -> EL TEJAR 2 | CUCHILLA MANUAL
14067 | 3LR11 | PHOTOBUSC | PLANTA -> ECOSOLAR 3 | CUCHILLA MANUAL
14086 | 3LR11 | PHOTOOPEC | PLANTA -> ECOSOLAR 4 | CUCHILLA MANUAL
14102 | 3LR11 | PHOTOVENC | PLANTA -> ECOSOLAR 5 | CUCHILLA MANUAL
14177 | 3LR11 | SOLENEPARK | SUBESTACION -> EL RODEO | CUCHILLA MANUAL
14227 | 3LR11 | CALDERA | SUBESTACION -> CHIRIQUI NUEVO | CUCHILLA MANUAL
14521 | 3LR11 | AFUERTE | SUBESTACION -> SOLARPRO | CUCHILLA MANUAL
14653 | 3LR11 | MASPV | LINEA -> 34-197 | CUCHILLA MANUAL
14671 | 3LR11 | AQUAVOL | SUBESTACION -> SOLARPRO 2 | CUCHILLA MANUAL
15290 | 3LR11 | AES | PLANTA -> LOS SANTOS SOLAR | CUCHILLA MANUAL
15426 | 3LR11 | GENENEREN | LINEA -> LT 34-222 | CUCHILLA MANUAL
15533 | 3LR11 | GSALANJE1 | LINEA -> 34-220 | CUCHILLA MANUAL | GSALANJE2
15561 | 3LR11 | GSALANJE2 | SUBESTACION -> ALANJE 2 | CUCHILLA MANUAL | GSALANJE3
15562 | 3LR11 | GSALANJE3 | SUBESTACION -> ALANJE 3 | CUCHILLA MANUAL | GSALANJE2
15572 | 3LR11 | GSALANJE1 | SUBESTACION -> ALANJE 1 | CUCHILLA MANUAL | GSALANJE2 GSALANJE3
15647 | 3LR11 | UP1SA | LINEA -> 34-200 | CUCHILLA MANUAL | UP2SA UP3SA UP4SA
15650 | 3LR11 | UP3SA | LINEA -> 34-202 | CUCHILLA MANUAL | UP1SA UP2SA UP4SA
15653 | 3LR11 | HIBERICA | LINEA -> 34-187 | CUCHILLA MANUAL
15766 | 3LR11 | CADASA | LINEA -> 34-154 | CUCHILLA MANUAL
15861 | 3LR11 | SANTACRUZ | LINEA -> 34-238 | CUCHILLA MANUAL
3399 | 3LR12 | DACONANSOL | SUBESTACION -> LA PEÑA | INTERRUPTOR
3856 | 3LR12 | PERLASUR | SUBESTACION -> BOQUERÓN 2 | INTERRUPTOR
3857 | 3LR12 | EMNADESA | SUBESTACION -> LA ESTRELLA 3 | INTERRUPTOR
3858 | 3LR12 | SLORENZO | SUBESTACION -> BOCA DEL MONTE | INTERRUPTOR
3859 | 3LR12 | HBTOTUMA | SUBESTACION -> BAJOS DEL TOTUMA | INTERRUPTOR
3862 | 3LR12 | PSOLAR2 | SUBESTACION -> LLANO DE LA PALMA | INTERRUPTOR
11690 | 3LR12 | AES | SUBESTACION -> EL BARRERO2 | INTERRUPTOR
11712 | 3LR12 | AES | SUBESTACION -> PARAISO2 | INTERRUPTOR
11942 | 3LR12 | PROGSOL20 | LINEA -> 34-118 | INTERRUPTOR
12073 | 3LR12 | SBOQUERON | LINEA -> 34-181 | INTERRUPTOR
13439 | 3LR12 | RJESUSSOL | SUBESTACION -> RÍO DE JESUS | INTERRUPTOR | EDEMET
13508 | 3LR12 | OROSOL | SUBESTACION -> PARITA II | INTERRUPTOR
13666 | 3LR12 | ANDREASPOW | LINEA -> 34-188 | INTERRUPTOR
14069 | 3LR12 | PHOTOBUSC | PLANTA -> ECOSOLAR 3 | INTERRUPTOR
14087 | 3LR12 | PHOTOOPEC | PLANTA -> ECOSOLAR 4 | INTERRUPTOR
14103 | 3LR12 | PHOTOVENC | PLANTA -> ECOSOLAR 5 | INTERRUPTOR
14181 | 3LR12 | SOLENEPARK | SUBESTACION -> EL RODEO | INTERRUPTOR
14523 | 3LR12 | AFUERTE | SUBESTACION -> SOLARPRO | INTERRUPTOR
14673 | 3LR12 | AQUAVOL | SUBESTACION -> SOLARPRO 2 | INTERRUPTOR
15118 | 3LR12 | UP1SA | LINEA -> 34-200 | INTERRUPTOR | UP2SA UP3SA UP4SA
15176 | 3LR12 | UP3SA | LINEA -> 34-202 | INTERRUPTOR | UP1SA UP2SA UP4SA
15302 | 3LR12 | AES | PLANTA -> LOS SANTOS SOLAR | INTERRUPTOR
15351 | 3LR12 | AES | PLANTA -> ESTÍ SOLAR II | INTERRUPTOR
15654 | 3LR12 | HIBERICA | LINEA -> 34-187 | INTERRUPTOR
3356 | 3LR13 | DACONANSOL | SUBESTACION -> LA PEÑA | CUCHILLA MANUAL
3863 | 3LR13 | PERLASUR | SUBESTACION -> BOQUERÓN 2 | CUCHILLA MANUAL
3864 | 3LR13 | EMNADESA | SUBESTACION -> LA ESTRELLA 2 | CUCHILLA MANUAL
3865 | 3LR13 | EMNADESA | SUBESTACION -> LA ESTRELLA 3 | CUCHILLA MANUAL
3866 | 3LR13 | HBTOTUMA | SUBESTACION -> BAJOS DEL TOTUMA | CUCHILLA MANUAL
11877 | 3LR13 | AES | SUBESTACION -> PARAISO2 | CUCHILLA MANUAL
11879 | 3LR13 | AES | SUBESTACION -> EL BARRERO2 | CUCHILLA MANUAL
11916 | 3LR13 | PROGSOL20 | LINEA -> 34-118 | CUCHILLA MANUAL
12071 | 3LR13 | SBOQUERON | LINEA -> 34-181 | CUCHILLA MANUAL
13438 | 3LR13 | RJESUSSOL | SUBESTACION -> RÍO DE JESUS | CUCHILLA MANUAL | EDEMET
13507 | 3LR13 | OROSOL | SUBESTACION -> PARITA II | CUCHILLA MANUAL
14178 | 3LR13 | SOLENEPARK | SUBESTACION -> EL RODEO | CUCHILLA MANUAL
14654 | 3LR13 | MASPV | LINEA -> 34-197 | CUCHILLA MANUAL
15120 | 3LR13 | UP1SA | LINEA -> 34-200 | CUCHILLA MANUAL | UP2SA UP3SA UP4SA
15177 | 3LR13 | UP3SA | LINEA -> 34-202 | CUCHILLA MANUAL | UP1SA UP2SA UP4SA
15427 | 3LR13 | GENENEREN | LINEA -> LT 34-222 | CUCHILLA MANUAL
15860 | 3LR13 | SANTACRUZ | LINEA -> 34-238 | CUCHILLA MANUAL
12069 | 3LR14 | SBOQUERON | SUBESTACION -> PARAISO III | CUCHILLA MANUAL
13519 | 3LR15 | SBOQUERON | SUBESTACION -> PARAISO III | CUCHILLA MANUAL
3869 | 3LR21 | EMNADESA | SUBESTACION -> LA ESTRELLA 3 | CUCHILLA MANUAL
8645 | 3LR21 | ENELRENOVABLE | SUBESTACION -> EL ROBLE | CUCHILLA MANUAL
15325 | 3LR21 | AES | PLANTA -> ESTÍ SOLAR II | CUCHILLA MANUAL
3872 | 3LR22 | EMNADESA | SUBESTACION -> LA ESTRELLA 3 | INTERRUPTOR
3874 | 3LR22 | ENELRENOVABLE | SUBESTACION -> PROGRESO II | INTERRUPTOR
3875 | 3LR22 | PSOLAR2 | SUBESTACION -> LLANO DE LA PALMA | INTERRUPTOR
8664 | 3LR22 | ENELRENOVABLE | SUBESTACION -> EL ROBLE | INTERRUPTOR
15353 | 3LR22 | AES | PLANTA -> ESTÍ SOLAR II | INTERRUPTOR
3876 | 3LR23 | EMNADESA | SUBESTACION -> LA ESTRELLA 3 | CUCHILLA MANUAL
3879 | 3LR31 | EMNADESA | SUBESTACION -> LA ESTRELLA 3 | CUCHILLA MANUAL
3882 | 3LR32 | EMNADESA | SUBESTACION -> LA ESTRELLA 3 | INTERRUPTOR
3885 | 3LR33 | EMNADESA | SUBESTACION -> LA ESTRELLA 3 | CUCHILLA MANUAL
3888 | 3LR41 | EMNADESA | SUBESTACION -> LA ESTRELLA 3 | CUCHILLA MANUAL
3889 | 3LR42 | EMNADESA | SUBESTACION -> LA ESTRELLA 3 | INTERRUPTOR
3890 | 3LR43 | EMNADESA | SUBESTACION -> LA ESTRELLA 3 | CUCHILLA MANUAL
3894 | 3M11 | EDEMET | SUBESTACION -> POCRI | CUCHILLA MANUAL
3895 | 3M11 | ETESA | SUBESTACION -> CHORRERA | CUCHILLA MANUAL | EDEMET
3896 | 3M11 | ETESA | SUBESTACION -> PROGRESO | CUCHILLA MANUAL | EDECHI GSAUSTRAL PHOTODEVC PHOTOINVC
3897 | 3M11 | ETESA | SUBESTACION -> MATA DE NANCE | CUCHILLA MANUAL | EDECHI
12768 | 3M11 | EDEMET | SUBESTACION -> SANTIAGO | CUCHILLA MANUAL
13243 | 3M11 | EDEMET | SUBESTACION -> LA ARENA | CUCHILLA MANUAL
3898 | 3M12 | ETESA | SUBESTACION -> MATA DE NANCE | INTERRUPTOR | EDECHI
3899 | 3M12 | ETESA | SUBESTACION -> PROGRESO | INTERRUPTOR | EDECHI GSAUSTRAL PHOTODEVC PHOTOINVC
3900 | 3M12 | ETESA | SUBESTACION -> CHORRERA | INTERRUPTOR | EDEMET
3901 | 3M12 | EDEMET | SUBESTACION -> POCRI | INTERRUPTOR
3902 | 3M12 | EDEMET | SUBESTACION -> LA ARENA | INTERRUPTOR
12767 | 3M12 | EDEMET | SUBESTACION -> SANTIAGO | INTERRUPTOR
3903 | 3M13 | EDEMET | SUBESTACION -> POCRI | CUCHILLA MANUAL
3904 | 3M13 | ETESA | SUBESTACION -> CHORRERA | CUCHILLA MANUAL | EDEMET
3905 | 3M13 | ETESA | SUBESTACION -> PROGRESO | CUCHILLA MANUAL | EDECHI GSAUSTRAL PHOTODEVC PHOTOINVC
3906 | 3M13 | ETESA | SUBESTACION -> MATA DE NANCE | CUCHILLA MANUAL | EDECHI
12769 | 3M13 | EDEMET | SUBESTACION -> SANTIAGO | CUCHILLA MANUAL
13242 | 3M13 | EDEMET | SUBESTACION -> LA ARENA | CUCHILLA MANUAL
3907 | 3M21 | ETESA | SUBESTACION -> CHORRERA | CUCHILLA MANUAL | EDEMET
3908 | 3M21 | ETESA | SUBESTACION -> PROGRESO | CUCHILLA MANUAL | EDECHI GSAUSTRAL PHOTODEVC PHOTOINVC
3909 | 3M21 | ETESA | SUBESTACION -> MATA DE NANCE | CUCHILLA MANUAL | EDECHI
13236 | 3M21 | EDEMET | SUBESTACION -> LA ARENA | CUCHILLA MANUAL
3910 | 3M22 | ETESA | SUBESTACION -> MATA DE NANCE | INTERRUPTOR | EDECHI
3911 | 3M22 | ETESA | SUBESTACION -> PROGRESO | INTERRUPTOR | EDECHI GSAUSTRAL GSOLPUERTO PHOTODEVC PHOTOINVC
3912 | 3M22 | ETESA | SUBESTACION -> CHORRERA | INTERRUPTOR | EDEMET
3913 | 3M22 | EDEMET | SUBESTACION -> LA ARENA | INTERRUPTOR
3915 | 3M23 | ETESA | SUBESTACION -> CHORRERA | CUCHILLA MANUAL | EDEMET
3916 | 3M23 | ETESA | SUBESTACION -> PROGRESO | CUCHILLA MANUAL | EDECHI GSAUSTRAL PHOTODEVC PHOTOINVC
3917 | 3M23 | ETESA | SUBESTACION -> MATA DE NANCE | CUCHILLA MANUAL | EDECHI
13237 | 3M23 | EDEMET | SUBESTACION -> LA ARENA | CUCHILLA MANUAL
3918 | 3M31 | ETESA | SUBESTACION -> CHORRERA | CUCHILLA MANUAL | EDEMET
3919 | 3M31 | ETESA | SUBESTACION -> MATA DE NANCE | CUCHILLA MANUAL | TECNISOL1
12758 | 3M31 | EDEMET | SUBESTACION -> SANTIAGO | CUCHILLA MANUAL
3920 | 3M32 | ETESA | SUBESTACION -> CHORRERA | INTERRUPTOR | EDEMET
3921 | 3M32 | ETESA | SUBESTACION -> MATA DE NANCE | INTERRUPTOR | TECNISOL1
12749 | 3M32 | EDEMET | SUBESTACION -> SANTIAGO | INTERRUPTOR
3922 | 3M33 | ETESA | SUBESTACION -> CHORRERA | CUCHILLA MANUAL | EDEMET
3923 | 3M33 | ETESA | SUBESTACION -> MATA DE NANCE | CUCHILLA MANUAL | TECNISOL1
12759 | 3M33 | EDEMET | SUBESTACION -> SANTIAGO | CUCHILLA MANUAL
3924 | 3M41 | ETESA | SUBESTACION -> MATA DE NANCE | CUCHILLA MANUAL | TECNISOL1
12659 | 3M41 | ETESA | SUBESTACION -> CHORRERA | CUCHILLA MANUAL
3925 | 3M42 | ETESA | SUBESTACION -> MATA DE NANCE | INTERRUPTOR | TECNISOL1
12349 | 3M42 | ETESA | SUBESTACION -> CHORRERA | INTERRUPTOR | EDEMET
3926 | 3M43 | ETESA | SUBESTACION -> MATA DE NANCE | CUCHILLA MANUAL | TECNISOL1
12660 | 3M43 | ETESA | SUBESTACION -> CHORRERA | CUCHILLA MANUAL
11317 | 3ML1 | PETOABRE | PLANTA -> PARQUE EÓLICO TOABRÉ | CUCHILLA MANUAL
11319 | 3MN1 | PETOABRE | PLANTA -> PARQUE EÓLICO TOABRÉ | CUCHILLA MANUAL
12908 | 3N10 | ETESA | SUBESTACION -> PROGRESO | CUCHILLA MANUAL DE TIERRA
12040 | 3N112 | JAGUITOSOL | SUBESTACION -> EL ROBLE 2 | CUCHILLA DE ATERRIZAJE
10184 | 3N115 | PANASOLAR | SUBESTACION -> VISTA HERMOSA 2 | CUCHILLA MANUAL
10211 | 3N115E | PANASOLAR | SUBESTACION -> VISTA HERMOSA 2 | CUCHILLA DE ATERRIZAJE
11924 | 3N118 | ENELRENOVABLE | SUBESTACION -> MADRE VIEJA | CUCHILLA DE ATERRIZAJE
12668 | 3N13 | ETESA | SUBESTACION -> CHORRERA | CUCHILLA MANUAL DE TIERRA
3937 | 3N135 | HPIEDRA | SUBESTACION -> LA CUCHILLA | CUCHILLA DE ATERRIZAJE
3939 | 3N13A | HPIEDRA | SUBESTACION -> BOCALATUN | CUCHILLA DE ATERRIZAJE
3940 | 3N13B | HPIEDRA | SUBESTACION -> BOCALATUN | CUCHILLA DE ATERRIZAJE
3944 | 3N142B | TECNISOL1 | SUBESTACION -> HICACO | CUCHILLA DE ATERRIZAJE
8595 | 3N143A | TECNISOL4 | SUBESTACION -> HICACO III | CUCHILLA DE ATERRIZAJE
8588 | 3N143B | TECNISOL4 | SUBESTACION -> HICACO III | CUCHILLA DE ATERRIZAJE
8555 | 3N144A | TECNISOL3 | SUBESTACION -> HICACO II | CUCHILLA DE ATERRIZAJE
8548 | 3N144B | TECNISOL3 | SUBESTACION -> HICACO II | CUCHILLA DE ATERRIZAJE
3952 | 3N145A | TECNISOL2 | SUBESTACION -> HICACO I | CUCHILLA DE ATERRIZAJE
3953 | 3N145B | TECNISOL2 | SUBESTACION -> HICACO I | CUCHILLA DE ATERRIZAJE
3954 | 3N16 | ESEPSA | SUBESTACION -> DOLEGA | CUCHILLA DE ATERRIZAJE
3955 | 3N16 | SFRAN | SUBESTACION -> RINCÓN LARGO | CUCHILLA MANUAL DE TIERRA
11817 | 3N177 | AES | SUBESTACION -> PARAISO2 | CUCHILLA DE ATERRIZAJE
11837 | 3N177 | AES | SUBESTACION -> EL BARRERO2 | CUCHILLA DE ATERRIZAJE
12041 | 3N178 | JAGUITOSOL | SUBESTACION -> EL ROBLE 2 | CUCHILLA DE ATERRIZAJE
12080 | 3N179 | ETESA | SUBESTACION -> BOQUERÓN 3 | CUCHILLA DE ATERRIZAJE | AES
12090 | 3N180 | AES | SUBESTACION -> CAIMITO I | CUCHILLA DE ATERRIZAJE
12140 | 3N180 | AES | SUBESTACION -> CAIMITO II | CUCHILLA DE ATERRIZAJE
13099 | 3N182 | GSAUSTRAL | SUBESTACION -> MADRE VIEJA 2 | CUCHILLA MANUAL DE TIERRA
13632 | 3N185 | SSUPERSERV | SUBESTACION -> RIO HATO | CUCHILLA MANUAL DE TIERRA
13667 | 3N188 | ANDREASPOW | LINEA -> 34-188 | CUCHILLA MANUAL DE TIERRA
14169 | 3N191 | ECOENER | SUBESTACION -> SAN JUAN II | CUCHILLA MANUAL DE TIERRA
15897 | 3N192 | SB1PROJECT | SUBESTACION -> RINCON DE SAN PABLO 1 | CUCHILLA MANUAL DE TIERRA
15160 | 3N201 | UP2SA | SUBESTACION -> LA GLORIA 2 | CUCHILLA MANUAL DE TIERRA | UP1SA UP3SA UP4SA
15215 | 3N203 | UP4SA | SUBESTACION -> LA GLORIA 4 | CUCHILLA MANUAL DE TIERRA | UP1SA UP2SA
14708 | 3N204 | SUNERGY | SUBESTACION -> LA VILLA | CUCHILLA MANUAL
14938 | 3N209 | STGOSOLAR | LINEA -> 34-209 | CUCHILLA MANUAL DE TIERRA
15399 | 3N209 | STGOSOLAR | SUBESTACION -> CAMPO SOLAR SANTIAGO 1 | CUCHILLA MANUAL DE TIERRA
15404 | 3N209 | STGOSOLAR | SUBESTACION -> CAMPO SOLAR SANTIAGO 2 | CUCHILLA MANUAL DE TIERRA
14941 | 3N210 | STGOSOLAR | LINEA -> 34-210 | CUCHILLA MANUAL DE TIERRA
15398 | 3N210 | STGOSOLAR | SUBESTACION -> CAMPO SOLAR SANTIAGO 1 | CUCHILLA MANUAL DE TIERRA
15405 | 3N210 | STGOSOLAR | SUBESTACION -> CAMPO SOLAR SANTIAGO 3 | CUCHILLA MANUAL DE TIERRA
14945 | 3N211 | STGOSOLAR | LINEA -> 34-211 | CUCHILLA MANUAL DE TIERRA
15408 | 3N211 | STGOSOLAR | SUBESTACION -> CAMPO SOLAR SANTIAGO 4 | CUCHILLA MANUAL DE TIERRA
15412 | 3N211 | STGOSOLAR | SUBESTACION -> CAMPO SOLAR SANTIAGO 5 | CUCHILLA MANUAL DE TIERRA
14946 | 3N212 | STGOSOLAR | LINEA -> 34-212 | CUCHILLA MANUAL DE TIERRA
15409 | 3N212 | STGOSOLAR | SUBESTACION -> CAMPO SOLAR SANTIAGO 5 | CUCHILLA MANUAL DE TIERRA
15416 | 3N212 | STGOSOLAR | SUBESTACION -> CAMPO SOLAR SANTIAGO 7 | CUCHILLA MANUAL DE TIERRA
14953 | 3N213 | STGOSOLAR | LINEA -> 34-213 | CUCHILLA MANUAL DE TIERRA
15415 | 3N213 | STGOSOLAR | SUBESTACION -> CAMPO SOLAR SANTIAGO 6 | CUCHILLA MANUAL DE TIERRA
15418 | 3N213 | STGOSOLAR | SUBESTACION -> CAMPO SOLAR SANTIAGO 7 | CUCHILLA MANUAL DE TIERRA
14954 | 3N214 | STGOSOLAR | LINEA -> 34-214 | CUCHILLA MANUAL DE TIERRA
15397 | 3N214 | STGOSOLAR | SUBESTACION -> CAMPO SOLAR SANTIAGO 1 | CUCHILLA MANUAL DE TIERRA
15417 | 3N214 | STGOSOLAR | SUBESTACION -> CAMPO SOLAR SANTIAGO 7 | CUCHILLA MANUAL DE TIERRA
15443 | 3N222 | GENENEREN | SUBESTACION -> 4 CAMINOS | CUCHILLA MANUAL DE TIERRA
12669 | 3N31 | ETESA | SUBESTACION -> CHORRERA | CUCHILLA MANUAL DE TIERRA
12771 | 3N33 | EDEMET | SUBESTACION -> SANTIAGO | CUCHILLA MANUAL DE TIERRA
3956 | 3N33A | HPIEDRA | SUBESTACION -> BOCALATUN | CUCHILLA DE ATERRIZAJE
3957 | 3N33B | HPIEDRA | SUBESTACION -> BOCALATUN | CUCHILLA DE ATERRIZAJE
12909 | 3N41 | ETESA | SUBESTACION -> PROGRESO | CUCHILLA MANUAL DE TIERRA
12910 | 3N42 | ETESA | SUBESTACION -> PROGRESO | CUCHILLA MANUAL DE TIERRA
3960 | 3N52 | HYDROPOWER | SUBESTACION -> CONCEPCION | CUCHILLA DE ATERRIZAJE
12579 | 3N54 | ETESA | SUBESTACION -> CHANGUINOLA | CUCHILLA MANUAL DE TIERRA
12580 | 3N55 | ETESA | SUBESTACION -> CHANGUINOLA | CUCHILLA MANUAL DE TIERRA
3962 | 3N56 | ESEPSA | SUBESTACION -> ALGARROBOS | CUCHILLA DE ATERRIZAJE
3963 | 3N57 | CALDERA | SUBESTACION -> MENDRE | CUCHILLA DE ATERRIZAJE
10952 | 3N66 | HCAISAN | SUBESTACION -> PEDREGALITO 1 | CUCHILLA DE ATERRIZAJE
10953 | 3N67 | HCAISAN | SUBESTACION -> PEDREGALITO 2 | CUCHILLA DE ATERRIZAJE
15849 | 3N69 | HCAISAN | LINEA -> 34-69 | CUCHILLA MANUAL DE TIERRA
3968 | 3N73 | HPIEDRA | SUBESTACION -> BOCALATUN | CUCHILLA DE ATERRIZAJE
3972 | 3N7A | EDEMET | SUBESTACION -> EL HIGO - EDEMET | CUCHILLA MANUAL DE TIERRA
3973 | 3N7B | EDEMET | SUBESTACION -> EL HIGO - EDEMET | CUCHILLA MANUAL DE TIERRA
3974 | 3N88 | EMNADESA | SUBESTACION -> LA ESTRELLA 2 | CUCHILLA DE ATERRIZAJE
3975 | 3N89 | EGESA | SUBESTACION -> SARIGUA | CUCHILLA DE ATERRIZAJE
3976 | 3N93 | CORPISTMO | SUBESTACION -> LAS CRUCES | CUCHILLA DE ATERRIZAJE
3977 | 3N94 | ENELRENOVABLE | SUBESTACION -> SAN JUAN | CUCHILLA DE ATERRIZAJE
3978 | 3N97 | LLSSOLAR | SUBESTACION -> LLANO SÁNCHEZ III | CUCHILLA MANUAL DE TIERRA
3979 | 3N98 | EMNADESA | SUBESTACION -> SIOGUI | CUCHILLA DE ATERRIZAJE
11321 | 3NA1 | PETOABRE | PLANTA -> PARQUE EÓLICO TOABRÉ | CUCHILLA MANUAL
3980 | 3NA11 | EDEMET | SUBESTACION -> BURUNGA | CUCHILLA MOTORIZADA
11109 | 3NA11 | PETOABRE | SUBESTACION -> TOABRÉ | CUCHILLA DE ATERRIZAJE
3982 | 3NA13 | PSZ1 | SUBESTACION -> EL ESPINAL | CUCHILLA MANUAL
11030 | 3NA2 | LLSSOLAR | SUBESTACION -> LLANO SÁNCHEZ III | CUCHILLA MANUAL DE TIERRA
3983 | 3NA21 | ENELRENOVABLE | SUBESTACION -> SAN JUAN | CUCHILLA DE ATERRIZAJE
3985 | 3NA21 | PSZ1 | SUBESTACION -> EL ESPINAL | CUCHILLA MANUAL
11125 | 3NA21 | PETOABRE | SUBESTACION -> TOABRÉ | CUCHILLA DE ATERRIZAJE
11032 | 3NA22 | LLSSOLAR | SUBESTACION -> LLANO SÁNCHEZ III | CUCHILLA MANUAL DE TIERRA
3986 | 3NA31 | ENELRENOVABLE | SUBESTACION -> SAN JUAN | CUCHILLA DE ATERRIZAJE
11108 | 3NA31 | PETOABRE | SUBESTACION -> TOABRÉ | CUCHILLA DE ATERRIZAJE
11031 | 3NA32 | LLSSOLAR | SUBESTACION -> LLANO SÁNCHEZ III | CUCHILLA MANUAL DE TIERRA
11110 | 3NA41 | PETOABRE | SUBESTACION -> TOABRÉ | CUCHILLA DE ATERRIZAJE
11111 | 3NA51 | PETOABRE | SUBESTACION -> TOABRÉ | CUCHILLA DE ATERRIZAJE
11112 | 3NA61 | PETOABRE | SUBESTACION -> TOABRÉ | CUCHILLA DE ATERRIZAJE
11113 | 3NA71 | PETOABRE | SUBESTACION -> TOABRÉ | CUCHILLA DE ATERRIZAJE
3994 | 3NAB1 | TECNISOL1 | SUBESTACION -> HICACO | CUCHILLA DE ATERRIZAJE
3995 | 3NAB1 | TECNISOL2 | SUBESTACION -> HICACO I | CUCHILLA DE ATERRIZAJE
8554 | 3NAB1 | TECNISOL3 | SUBESTACION -> HICACO II | CUCHILLA DE ATERRIZAJE
8594 | 3NAB1 | TECNISOL4 | SUBESTACION -> HICACO III | CUCHILLA DE ATERRIZAJE
10192 | 3NAB1 | PANASOLAR | SUBESTACION -> VISTA HERMOSA 2 | CUCHILLA MANUAL
11693 | 3NAB1 | AES | SUBESTACION -> EL BARRERO2 | CUCHILLA DE ATERRIZAJE
11731 | 3NAB1 | AES | SUBESTACION -> PARAISO2 | CUCHILLA DE ATERRIZAJE
12091 | 3NAB1 | AES | SUBESTACION -> CAIMITO I | CUCHILLA DE ATERRIZAJE
12142 | 3NAB1 | AES | SUBESTACION -> CAIMITO II | CUCHILLA DE ATERRIZAJE
13101 | 3NAB1 | GSAUSTRAL | SUBESTACION -> MADRE VIEJA 2 | CUCHILLA MANUAL DE TIERRA
13634 | 3NAB1 | SSUPERSERV | SUBESTACION -> RIO HATO | CUCHILLA MANUAL DE TIERRA
14057 | 3NAB1 | HCAISAN | SUBESTACION -> EL TEJAR 2 | CUCHILLA MANUAL DE TIERRA
14268 | 3NAB1 | TINTOSOLAR | SUBESTACION -> LOS CERRITOS | CUCHILLA MANUAL DE TIERRA
14710 | 3NAB1 | SUNERGY | SUBESTACION -> LA VILLA | CUCHILLA MANUAL
14801 | 3NAB1 | STGOSOLAR | SUBESTACION -> CAMPO SOLAR SANTIAGO 1 | CUCHILLA MANUAL DE TIERRA
14829 | 3NAB1 | STGOSOLAR | SUBESTACION -> CAMPO SOLAR SANTIAGO 2 | CUCHILLA MANUAL DE TIERRA
14845 | 3NAB1 | STGOSOLAR | SUBESTACION -> CAMPO SOLAR SANTIAGO 3 | CUCHILLA MANUAL DE TIERRA
14851 | 3NAB1 | STGOSOLAR | SUBESTACION -> CAMPO SOLAR SANTIAGO 4 | CUCHILLA MANUAL DE TIERRA
14880 | 3NAB1 | STGOSOLAR | SUBESTACION -> CAMPO SOLAR SANTIAGO 5 | CUCHILLA MANUAL DE TIERRA
14897 | 3NAB1 | STGOSOLAR | SUBESTACION -> CAMPO SOLAR SANTIAGO 6 | CUCHILLA MANUAL DE TIERRA
14921 | 3NAB1 | STGOSOLAR | SUBESTACION -> CAMPO SOLAR SANTIAGO 7 | CUCHILLA MANUAL DE TIERRA
15133 | 3NAB1 | UP1SA | SUBESTACION -> LA GLORIA 1 | CUCHILLA MANUAL DE TIERRA | UP2SA UP3SA UP4SA
15161 | 3NAB1 | UP2SA | SUBESTACION -> LA GLORIA 2 | CUCHILLA MANUAL DE TIERRA
15190 | 3NAB1 | UP3SA | SUBESTACION -> LA GLORIA 3 | CUCHILLA MANUAL DE TIERRA | UP1SA UP2SA UP4SA
15216 | 3NAB1 | UP4SA | SUBESTACION -> LA GLORIA 4 | CUCHILLA MANUAL DE TIERRA
15297 | 3NAB1 | AES | PLANTA -> LOS SANTOS SOLAR | CUCHILLA MANUAL DE TIERRA
15327 | 3NAB1 | AES | PLANTA -> ESTÍ SOLAR II | CUCHILLA MANUAL DE TIERRA
15444 | 3NAB1 | GENENEREN | SUBESTACION -> 4 CAMINOS | CUCHILLA MANUAL DE TIERRA
15493 | 3NAB1 | AES | SUBESTACION -> COROTU | CUCHILLA MANUAL DE TIERRA
15544 | 3NAB1 | GSALANJE1 | SUBESTACION -> ALANJE 1 | CUCHILLA MANUAL DE TIERRA
15579 | 3NAB1 | GSALANJE2 | SUBESTACION -> ALANJE 2 | CUCHILLA MANUAL DE TIERRA
15604 | 3NAB1 | GSALANJE3 | SUBESTACION -> ALANJE 3 | CUCHILLA MANUAL DE TIERRA
15900 | 3NAB1 | SB1PROJECT | SUBESTACION -> RINCON DE SAN PABLO 1 | CUCHILLA MANUAL DE TIERRA
15943 | 3NAB1 | SB2PROJECT | SUBESTACION -> RINCON DE SAN PABLO 2 | CUCHILLA MANUAL DE TIERRA
3998 | 3NAB2 | PSZ1 | SUBESTACION -> EL ESPINAL | CUCHILLA MANUAL
13794 | 3NAB2 | GSOLPUERTO | SUBESTACION -> BACO | CUCHILLA MANUAL DE TIERRA
15446 | 3NAB2 | GENENEREN | SUBESTACION -> 4 CAMINOS | CUCHILLA MANUAL DE TIERRA
3999 | 3NAB3 | TECNISOL1 | SUBESTACION -> HICACO | CUCHILLA DE ATERRIZAJE
4000 | 3NAB3 | TECNISOL2 | SUBESTACION -> HICACO I | CUCHILLA DE ATERRIZAJE
8553 | 3NAB3 | TECNISOL3 | SUBESTACION -> HICACO II | CUCHILLA DE ATERRIZAJE
8593 | 3NAB3 | TECNISOL4 | SUBESTACION -> HICACO III | CUCHILLA DE ATERRIZAJE
11702 | 3NAB3 | AES | SUBESTACION -> EL BARRERO2 | CUCHILLA DE ATERRIZAJE
11733 | 3NAB3 | AES | SUBESTACION -> PARAISO2 | CUCHILLA DE ATERRIZAJE
12127 | 3NAB3 | AES | SUBESTACION -> CAIMITO I | CUCHILLA DE ATERRIZAJE
12143 | 3NAB3 | AES | SUBESTACION -> CAIMITO II | CUCHILLA DE ATERRIZAJE
13641 | 3NAB3 | SSUPERSERV | SUBESTACION -> RIO HATO | CUCHILLA MANUAL DE TIERRA
14797 | 3NAB3 | STGOSOLAR | SUBESTACION -> CAMPO SOLAR SANTIAGO 1 | CUCHILLA MANUAL DE TIERRA
14827 | 3NAB3 | STGOSOLAR | SUBESTACION -> CAMPO SOLAR SANTIAGO 2 | CUCHILLA MANUAL DE TIERRA
14846 | 3NAB3 | STGOSOLAR | SUBESTACION -> CAMPO SOLAR SANTIAGO 3 | CUCHILLA MANUAL DE TIERRA
14849 | 3NAB3 | STGOSOLAR | SUBESTACION -> CAMPO SOLAR SANTIAGO 4 | CUCHILLA MANUAL DE TIERRA
14878 | 3NAB3 | STGOSOLAR | SUBESTACION -> CAMPO SOLAR SANTIAGO 5 | CUCHILLA MANUAL DE TIERRA
14895 | 3NAB3 | STGOSOLAR | SUBESTACION -> CAMPO SOLAR SANTIAGO 6 | CUCHILLA MANUAL DE TIERRA
14919 | 3NAB3 | STGOSOLAR | SUBESTACION -> CAMPO SOLAR SANTIAGO 7 | CUCHILLA MANUAL DE TIERRA
15191 | 3NAB3 | UP3SA | SUBESTACION -> LA GLORIA 3 | CUCHILLA MANUAL DE TIERRA | UP1SA UP2SA UP4SA
11926 | 3NAC1 | ENELRENOVABLE | SUBESTACION -> MADRE VIEJA | CUCHILLA DE ATERRIZAJE
15328 | 3NAC1 | AES | PLANTA -> ESTÍ SOLAR II | CUCHILLA MANUAL DE TIERRA
11928 | 3NAC3 | ENELRENOVABLE | SUBESTACION -> MADRE VIEJA | CUCHILLA DE ATERRIZAJE
11929 | 3NAD1 | ENELRENOVABLE | SUBESTACION -> MADRE VIEJA | CUCHILLA DE ATERRIZAJE
13102 | 3NAD1 | GSAUSTRAL | SUBESTACION -> MADRE VIEJA 2 | CUCHILLA MANUAL DE TIERRA
4003 | 3NAD2 | PSZ1 | SUBESTACION -> EL ESPINAL | CUCHILLA MANUAL
13795 | 3NAD2 | GSOLPUERTO | SUBESTACION -> BACO | CUCHILLA MANUAL DE TIERRA
11930 | 3NAD3 | ENELRENOVABLE | SUBESTACION -> MADRE VIEJA | CUCHILLA DE ATERRIZAJE
10188 | 3NAE1 | PANASOLAR | SUBESTACION -> VISTA HERMOSA 2 | CUCHILLA MANUAL
10575 | 3NB | ESEPSA | SUBESTACION -> LA YEGUADA | CUCHILLA DE ATERRIZAJE
10196 | 3NB1 | PANASOLAR | SUBESTACION -> VISTA HERMOSA 2 | CUCHILLA MANUAL
4004 | 3NB13 | EDEMET | SUBESTACION -> BURUNGA | CUCHILLA MOTORIZADA
4013 | 3NBC1 | PSZ1 | SUBESTACION -> EL ESPINAL | CUCHILLA MANUAL
8552 | 3NBC1 | TECNISOL3 | SUBESTACION -> HICACO II | CUCHILLA DE ATERRIZAJE
8592 | 3NBC1 | TECNISOL4 | SUBESTACION -> HICACO III | CUCHILLA DE ATERRIZAJE
11238 | 3NBC1 | PETOABRE | PLANTA -> PARQUE EÓLICO TOABRÉ | CUCHILLA DE ATERRIZAJE
11703 | 3NBC1 | AES | SUBESTACION -> EL BARRERO2 | CUCHILLA DE ATERRIZAJE
11734 | 3NBC1 | AES | SUBESTACION -> PARAISO2 | CUCHILLA DE ATERRIZAJE
12121 | 3NBC1 | AES | SUBESTACION -> CAIMITO I | CUCHILLA DE ATERRIZAJE
12145 | 3NBC1 | AES | SUBESTACION -> CAIMITO II | CUCHILLA DE ATERRIZAJE
13798 | 3NBC1 | GSOLPUERTO | SUBESTACION -> BACO | CUCHILLA MANUAL DE TIERRA
14269 | 3NBC1 | TINTOSOLAR | SUBESTACION -> LOS CERRITOS | CUCHILLA MANUAL DE TIERRA
14794 | 3NBC1 | STGOSOLAR | SUBESTACION -> CAMPO SOLAR SANTIAGO 1 | CUCHILLA MANUAL DE TIERRA
14877 | 3NBC1 | STGOSOLAR | SUBESTACION -> CAMPO SOLAR SANTIAGO 5 | CUCHILLA MANUAL DE TIERRA
14918 | 3NBC1 | STGOSOLAR | SUBESTACION -> CAMPO SOLAR SANTIAGO 7 | CUCHILLA MANUAL DE TIERRA
15134 | 3NBC1 | UP1SA | SUBESTACION -> LA GLORIA 1 | CUCHILLA MANUAL DE TIERRA
15192 | 3NBC1 | UP3SA | SUBESTACION -> LA GLORIA 3 | CUCHILLA MANUAL DE TIERRA
15298 | 3NBC1 | AES | PLANTA -> LOS SANTOS SOLAR | CUCHILLA MANUAL DE TIERRA
15495 | 3NBC1 | AES | SUBESTACION -> COROTU | CUCHILLA MANUAL DE TIERRA
15769 | 3NBC1 | CADASA | SUBESTACION -> BAJO CANOA | CUCHILLA MANUAL DE TIERRA
15907 | 3NBC1 | SB1PROJECT | SUBESTACION -> RINCON DE SAN PABLO 1 | CUCHILLA MANUAL DE TIERRA
15950 | 3NBC1 | SB2PROJECT | SUBESTACION -> RINCON DE SAN PABLO 2 | CUCHILLA MANUAL DE TIERRA
8551 | 3NBC3 | TECNISOL3 | SUBESTACION -> HICACO II | CUCHILLA DE ATERRIZAJE
8591 | 3NBC3 | TECNISOL4 | SUBESTACION -> HICACO III | CUCHILLA DE ATERRIZAJE
11705 | 3NBC3 | AES | SUBESTACION -> EL BARRERO2 | CUCHILLA DE ATERRIZAJE
11729 | 3NBC3 | AES | SUBESTACION -> PARAISO2 | CUCHILLA DE ATERRIZAJE
12122 | 3NBC3 | AES | SUBESTACION -> CAIMITO I | CUCHILLA DE ATERRIZAJE
12146 | 3NBC3 | AES | SUBESTACION -> CAIMITO II | CUCHILLA DE ATERRIZAJE
14792 | 3NBC3 | STGOSOLAR | SUBESTACION -> CAMPO SOLAR SANTIAGO 1 | CUCHILLA MANUAL DE TIERRA
14875 | 3NBC3 | STGOSOLAR | SUBESTACION -> CAMPO SOLAR SANTIAGO 5 | CUCHILLA MANUAL DE TIERRA
14916 | 3NBC3 | STGOSOLAR | SUBESTACION -> CAMPO SOLAR SANTIAGO 7 | CUCHILLA MANUAL DE TIERRA
15136 | 3NBC3 | UP1SA | SUBESTACION -> LA GLORIA 1 | CUCHILLA MANUAL DE TIERRA
4020 | 3NBD1 | TECNISOL1 | SUBESTACION -> HICACO | CUCHILLA DE ATERRIZAJE
4021 | 3NBD1 | TECNISOL2 | SUBESTACION -> HICACO I | CUCHILLA DE ATERRIZAJE
8677 | 3NBD1 | ENELRENOVABLE | SUBESTACION -> EL ROBLE | CUCHILLA DE ATERRIZAJE
4022 | 3NBD3 | TECNISOL1 | SUBESTACION -> HICACO | CUCHILLA DE ATERRIZAJE
4023 | 3NBD3 | TECNISOL2 | SUBESTACION -> HICACO I | CUCHILLA DE ATERRIZAJE
4027 | 3NC1 | PSZ1 | SUBESTACION -> EL ESPINAL | CUCHILLA MANUAL
13247 | 3NC1 | EDEMET | SUBESTACION -> LA ARENA | CUCHILLA MANUAL DE TIERRA
11240 | 3NCB1 | PETOABRE | PLANTA -> PARQUE EÓLICO TOABRÉ | CUCHILLA DE ATERRIZAJE
11927 | 3NCB1 | ENELRENOVABLE | SUBESTACION -> MADRE VIEJA | CUCHILLA DE ATERRIZAJE
11925 | 3NCB3 | ENELRENOVABLE | SUBESTACION -> MADRE VIEJA | CUCHILLA DE ATERRIZAJE
4034 | 3NCD1 | TECNISOL1 | SUBESTACION -> HICACO | CUCHILLA DE ATERRIZAJE
4035 | 3NCD1 | TECNISOL2 | SUBESTACION -> HICACO I | CUCHILLA DE ATERRIZAJE
8550 | 3NCD1 | TECNISOL3 | SUBESTACION -> HICACO II | CUCHILLA DE ATERRIZAJE
8590 | 3NCD1 | TECNISOL4 | SUBESTACION -> HICACO III | CUCHILLA DE ATERRIZAJE
10151 | 3NCD1 | PANASOLAR | SUBESTACION -> VISTA HERMOSA 2 | CUCHILLA MANUAL
11241 | 3NCD1 | PETOABRE | PLANTA -> PARQUE EÓLICO TOABRÉ | CUCHILLA DE ATERRIZAJE
11706 | 3NCD1 | AES | SUBESTACION -> EL BARRERO2 | CUCHILLA DE ATERRIZAJE
11728 | 3NCD1 | AES | SUBESTACION -> PARAISO2 | CUCHILLA DE ATERRIZAJE
12124 | 3NCD1 | AES | SUBESTACION -> CAIMITO I | CUCHILLA DE ATERRIZAJE
12148 | 3NCD1 | AES | SUBESTACION -> CAIMITO II | CUCHILLA DE ATERRIZAJE
14270 | 3NCD1 | TINTOSOLAR | SUBESTACION -> LOS CERRITOS | CUCHILLA MANUAL DE TIERRA
14791 | 3NCD1 | STGOSOLAR | SUBESTACION -> CAMPO SOLAR SANTIAGO 1 | CUCHILLA MANUAL DE TIERRA
15333 | 3NCD1 | AES | PLANTA -> ESTÍ SOLAR II | CUCHILLA MANUAL DE TIERRA
15914 | 3NCD1 | SB1PROJECT | SUBESTACION -> RINCON DE SAN PABLO 1 | CUCHILLA MANUAL DE TIERRA
4038 | 3NCD3 | TECNISOL1 | SUBESTACION -> HICACO | CUCHILLA DE ATERRIZAJE
4039 | 3NCD3 | TECNISOL2 | SUBESTACION -> HICACO I | CUCHILLA DE ATERRIZAJE
8549 | 3NCD3 | TECNISOL3 | SUBESTACION -> HICACO II | CUCHILLA DE ATERRIZAJE
8589 | 3NCD3 | TECNISOL4 | SUBESTACION -> HICACO III | CUCHILLA DE ATERRIZAJE
11708 | 3NCD3 | AES | SUBESTACION -> EL BARRERO2 | CUCHILLA DE ATERRIZAJE
11726 | 3NCD3 | AES | SUBESTACION -> PARAISO2 | CUCHILLA DE ATERRIZAJE
12125 | 3NCD3 | AES | SUBESTACION -> CAIMITO I | CUCHILLA DE ATERRIZAJE
12149 | 3NCD3 | AES | SUBESTACION -> CAIMITO II | CUCHILLA DE ATERRIZAJE
14789 | 3NCD3 | STGOSOLAR | SUBESTACION -> CAMPO SOLAR SANTIAGO 1 | CUCHILLA MANUAL DE TIERRA
10190 | 3NCE1 | PANASOLAR | SUBESTACION -> VISTA HERMOSA 2 | CUCHILLA MANUAL
11244 | 3NDA1 | PETOABRE | PLANTA -> PARQUE EÓLICO TOABRÉ | CUCHILLA DE ATERRIZAJE
11242 | 3NDC1 | PETOABRE | PLANTA -> PARQUE EÓLICO TOABRÉ | CUCHILLA DE ATERRIZAJE
4046 | 3NDE1 | PSZ1 | SUBESTACION -> EL ESPINAL | CUCHILLA MANUAL
11931 | 3NDE1 | ENELRENOVABLE | SUBESTACION -> MADRE VIEJA | CUCHILLA DE ATERRIZAJE
8670 | 3NDE3 | ENELRENOVABLE | SUBESTACION -> EL ROBLE | CUCHILLA DE ATERRIZAJE
11932 | 3NDE3 | ENELRENOVABLE | SUBESTACION -> MADRE VIEJA | CUCHILLA DE ATERRIZAJE
13805 | 3NDE3 | GSOLPUERTO | SUBESTACION -> BACO | CUCHILLA MANUAL DE TIERRA
11245 | 3NDF1 | PETOABRE | PLANTA -> PARQUE EÓLICO TOABRÉ | CUCHILLA DE ATERRIZAJE
4047 | 3NE1 | PSZ1 | SUBESTACION -> EL ESPINAL | CUCHILLA MANUAL
11247 | 3NEF1 | PETOABRE | PLANTA -> PARQUE EÓLICO TOABRÉ | CUCHILLA DE ATERRIZAJE
11250 | 3NFD1 | PETOABRE | PLANTA -> PARQUE EÓLICO TOABRÉ | CUCHILLA DE ATERRIZAJE
11249 | 3NFE1 | PETOABRE | PLANTA -> PARQUE EÓLICO TOABRÉ | CUCHILLA DE ATERRIZAJE
11256 | 3NGI1 | PETOABRE | PLANTA -> PARQUE EÓLICO TOABRÉ | CUCHILLA DE ATERRIZAJE
11264 | 3NHI1 | PETOABRE | PLANTA -> PARQUE EÓLICO TOABRÉ | CUCHILLA DE ATERRIZAJE
13483 | 3NHO1 | AES | SUBESTACION -> EL COCO - UEPI | CUCHILLA MANUAL DE TIERRA | EDEMET
13481 | 3NHO3 | AES | SUBESTACION -> EL COCO - UEPI | CUCHILLA MANUAL DE TIERRA | EDEMET
11253 | 3NIG1 | PETOABRE | PLANTA -> PARQUE EÓLICO TOABRÉ | CUCHILLA DE ATERRIZAJE
11254 | 3NIH1 | PETOABRE | PLANTA -> PARQUE EÓLICO TOABRÉ | CUCHILLA DE ATERRIZAJE
11255 | 3NIJ1 | PETOABRE | PLANTA -> PARQUE EÓLICO TOABRÉ | CUCHILLA DE ATERRIZAJE
11258 | 3NJI1 | PETOABRE | PLANTA -> PARQUE EÓLICO TOABRÉ | CUCHILLA DE ATERRIZAJE
11259 | 3NJK1 | PETOABRE | PLANTA -> PARQUE EÓLICO TOABRÉ | CUCHILLA DE ATERRIZAJE
11262 | 3NKA1 | PETOABRE | PLANTA -> PARQUE EÓLICO TOABRÉ | CUCHILLA DE ATERRIZAJE
11261 | 3NKJ1 | PETOABRE | PLANTA -> PARQUE EÓLICO TOABRÉ | CUCHILLA DE ATERRIZAJE
15319 | 3NL206 | AES | PLANTA -> LOS SANTOS SOLAR | CUCHILLA MANUAL DE TIERRA
15492 | 3NL207 | AES | SUBESTACION -> COROTU | CUCHILLA MANUAL DE TIERRA
15334 | 3NL215 | AES | PLANTA -> ESTÍ SOLAR II | CUCHILLA MANUAL DE TIERRA
8671 | 3NLA11 | ENELRENOVABLE | SUBESTACION -> EL ROBLE | CUCHILLA DE ATERRIZAJE
12087 | 3NLA11 | AES | SUBESTACION -> CAIMITO I | CUCHILLA DE ATERRIZAJE
13793 | 3NLA11 | GSOLPUERTO | SUBESTACION -> BACO | CUCHILLA MANUAL DE TIERRA
14267 | 3NLA11 | TINTOSOLAR | SUBESTACION -> LOS CERRITOS | CUCHILLA MANUAL DE TIERRA
15132 | 3NLA11 | UP1SA | SUBESTACION -> LA GLORIA 1 | CUCHILLA MANUAL DE TIERRA | UP2SA UP3SA UP4SA
15189 | 3NLA11 | UP3SA | SUBESTACION -> LA GLORIA 3 | CUCHILLA MANUAL DE TIERRA | UP1SA UP2SA UP4SA
4050 | 3NLA13 | PSZ1 | SUBESTACION -> EL ESPINAL | CUCHILLA MANUAL
14659 | 3NLA197 | MASPV | SUBESTACION -> TINAJONES II | CUCHILLA MANUAL
15253 | 3NLA31 | UP1SA | SUBESTACION -> LA GLORIA 1 | CUCHILLA MANUAL DE TIERRA | UP2SA UP3SA UP4SA
15257 | 3NLA31 | UP3SA | SUBESTACION -> LA GLORIA 3 | CUCHILLA MANUAL DE TIERRA | UP1SA UP2SA UP4SA
15937 | 3NLA31 | SB1PROJECT | SUBESTACION -> RINCON DE SAN PABLO 1 | CUCHILLA MANUAL DE TIERRA | SB2PROJECT
12037 | 3NLC12 | JAGUITOSOL | SUBESTACION -> EL ROBLE 2 | CUCHILLA DE ATERRIZAJE
12038 | 3NLC22 | JAGUITOSOL | SUBESTACION -> EL ROBLE 2 | CUCHILLA DE ATERRIZAJE
12039 | 3NLC33 | JAGUITOSOL | SUBESTACION -> EL ROBLE 2 | CUCHILLA DE ATERRIZAJE
11273 | 3NLM1 | PETOABRE | PLANTA -> PARQUE EÓLICO TOABRÉ | CUCHILLA DE ATERRIZAJE
11322 | 3NM1 | PETOABRE | PLANTA -> PARQUE EÓLICO TOABRÉ | CUCHILLA MANUAL
11269 | 3NML1 | PETOABRE | PLANTA -> PARQUE EÓLICO TOABRÉ | CUCHILLA DE ATERRIZAJE
11270 | 3NMN1 | PETOABRE | PLANTA -> PARQUE EÓLICO TOABRÉ | CUCHILLA DE ATERRIZAJE
11267 | 3NNA1 | PETOABRE | PLANTA -> PARQUE EÓLICO TOABRÉ | CUCHILLA DE ATERRIZAJE
11266 | 3NNM1 | PETOABRE | PLANTA -> PARQUE EÓLICO TOABRÉ | CUCHILLA DE ATERRIZAJE
13482 | 3NO11 | AES | SUBESTACION -> EL COCO - UEPI | CUCHILLA MANUAL DE TIERRA | EDEMET
13480 | 3NO21 | AES | SUBESTACION -> EL COCO - UEPI | CUCHILLA MANUAL DE TIERRA | EDEMET
11275 | 3NOP1 | PETOABRE | PLANTA -> PARQUE EÓLICO TOABRÉ | CUCHILLA DE ATERRIZAJE
11357 | 3NPA1 | PETOABRE | PLANTA -> PARQUE EÓLICO TOABRÉ | CUCHILLA DE ATERRIZAJE
11358 | 3NPO1 | PETOABRE | PLANTA -> PARQUE EÓLICO TOABRÉ | CUCHILLA DE ATERRIZAJE
11236 | 3NQR1 | PETOABRE | PLANTA -> PARQUE EÓLICO TOABRÉ | CUCHILLA DE ATERRIZAJE
11233 | 3NRQ1 | PETOABRE | PLANTA -> PARQUE EÓLICO TOABRÉ | CUCHILLA DE ATERRIZAJE
11234 | 3NRS1 | PETOABRE | PLANTA -> PARQUE EÓLICO TOABRÉ | CUCHILLA DE ATERRIZAJE
11283 | 3NSR1 | PETOABRE | PLANTA -> PARQUE EÓLICO TOABRÉ | CUCHILLA DE ATERRIZAJE
11231 | 3NST1 | PETOABRE | PLANTA -> PARQUE EÓLICO TOABRÉ | CUCHILLA DE ATERRIZAJE
4051 | 3NT1 | EDEMET | SUBESTACION -> EL HIGO - EDEMET | CUCHILLA DE ATERRIZAJE
4052 | 3NT1 | ENELRENOVABLE | SUBESTACION -> SAN JUAN | CUCHILLA DE ATERRIZAJE
4053 | 3NT1 | EGESA | SUBESTACION -> SARIGUA | CUCHILLA DE ATERRIZAJE
4055 | 3NT1 | EMNADESA | SUBESTACION -> LA ESTRELLA 2 | CUCHILLA DE ATERRIZAJE
4056 | 3NT1 | EMNADESA | SUBESTACION -> SIOGUI | CUCHILLA DE ATERRIZAJE
4057 | 3NT1 | SFRAN | SUBESTACION -> RINCÓN LARGO II | CUCHILLA MANUAL DE TIERRA
4058 | 3NT1 | LLSSOLAR | SUBESTACION -> LLANO SÁNCHEZ III | CUCHILLA MANUAL DE TIERRA
4059 | 3NT1 | HBTOTUMA | SUBESTACION -> BAJOS DEL TOTUMA | CUCHILLA DE ATERRIZAJE
4065 | 3NT1 | PSZ1 | SUBESTACION -> EL ESPINAL | CUCHILLA MANUAL
10194 | 3NT1 | PANASOLAR | SUBESTACION -> VISTA HERMOSA 2 | CUCHILLA MANUAL
10572 | 3NT1 | ESEPSA | SUBESTACION -> LA YEGUADA | CUCHILLA DE ATERRIZAJE
10719 | 3NT1 | SOLARDEVEL | SUBESTACION -> EL BARRERO | CUCHILLA DE ATERRIZAJE
11933 | 3NT1 | ENELRENOVABLE | SUBESTACION -> MADRE VIEJA | CUCHILLA DE ATERRIZAJE
12042 | 3NT1 | JAGUITOSOL | SUBESTACION -> EL ROBLE 2 | CUCHILLA DE ATERRIZAJE
13103 | 3NT1 | GSAUSTRAL | SUBESTACION -> MADRE VIEJA 2 | CUCHILLA MANUAL DE TIERRA
13637 | 3NT1 | SSUPERSERV | SUBESTACION -> RIO HATO | CUCHILLA MANUAL DE TIERRA
13799 | 3NT1 | GSOLPUERTO | SUBESTACION -> BACO | CUCHILLA MANUAL DE TIERRA
14168 | 3NT1 | ECOENER | SUBESTACION -> SAN JUAN II | CUCHILLA MANUAL DE TIERRA
15445 | 3NT1 | GENENEREN | SUBESTACION -> 4 CAMINOS | CUCHILLA MANUAL DE TIERRA
10197 | 3NT10 | PANASOLAR | SUBESTACION -> VISTA HERMOSA 2 | CUCHILLA MANUAL
13100 | 3NT10 | GSAUSTRAL | SUBESTACION -> MADRE VIEJA 2 | CUCHILLA MANUAL DE TIERRA
11263 | 3NT101 | PETOABRE | PLANTA -> PARQUE EÓLICO TOABRÉ | CUCHILLA DE ATERRIZAJE
8667 | 3NT11 | ENELRENOVABLE | SUBESTACION -> EL ROBLE | CUCHILLA DE ATERRIZAJE
11704 | 3NT11 | AES | SUBESTACION -> EL BARRERO2 | CUCHILLA DE ATERRIZAJE
11730 | 3NT11 | AES | SUBESTACION -> PARAISO2 | CUCHILLA DE ATERRIZAJE
12128 | 3NT11 | AES | SUBESTACION -> CAIMITO I | CUCHILLA DE ATERRIZAJE
12141 | 3NT11 | AES | SUBESTACION -> CAIMITO II | CUCHILLA DE ATERRIZAJE
14055 | 3NT11 | HCAISAN | SUBESTACION -> EL TEJAR 2 | CUCHILLA MANUAL DE TIERRA
14232 | 3NT11 | CALDERA | SUBESTACION -> CHIRIQUI NUEVO | CUCHILLA MANUAL DE TIERRA
14271 | 3NT11 | TINTOSOLAR | SUBESTACION -> LOS CERRITOS | CUCHILLA MANUAL DE TIERRA
14660 | 3NT11 | MASPV | SUBESTACION -> TINAJONES II | CUCHILLA MANUAL
14709 | 3NT11 | SUNERGY | SUBESTACION -> LA VILLA | CUCHILLA MANUAL
14798 | 3NT11 | STGOSOLAR | SUBESTACION -> CAMPO SOLAR SANTIAGO 1 | CUCHILLA MANUAL DE TIERRA
14830 | 3NT11 | STGOSOLAR | SUBESTACION -> CAMPO SOLAR SANTIAGO 2 | CUCHILLA MANUAL DE TIERRA
14847 | 3NT11 | STGOSOLAR | SUBESTACION -> CAMPO SOLAR SANTIAGO 3 | CUCHILLA MANUAL DE TIERRA
14852 | 3NT11 | STGOSOLAR | SUBESTACION -> CAMPO SOLAR SANTIAGO 4 | CUCHILLA MANUAL DE TIERRA
14879 | 3NT11 | STGOSOLAR | SUBESTACION -> CAMPO SOLAR SANTIAGO 5 | CUCHILLA MANUAL DE TIERRA
14898 | 3NT11 | STGOSOLAR | SUBESTACION -> CAMPO SOLAR SANTIAGO 6 | CUCHILLA MANUAL DE TIERRA
14920 | 3NT11 | STGOSOLAR | SUBESTACION -> CAMPO SOLAR SANTIAGO 7 | CUCHILLA MANUAL DE TIERRA
15135 | 3NT11 | UP1SA | SUBESTACION -> LA GLORIA 1 | CUCHILLA MANUAL DE TIERRA
15162 | 3NT11 | UP2SA | SUBESTACION -> LA GLORIA 2 | CUCHILLA MANUAL DE TIERRA
15193 | 3NT11 | UP3SA | SUBESTACION -> LA GLORIA 3 | CUCHILLA MANUAL DE TIERRA
15217 | 3NT11 | UP4SA | SUBESTACION -> LA GLORIA 4 | CUCHILLA MANUAL DE TIERRA
15332 | 3NT11 | AES | PLANTA -> ESTÍ SOLAR II | CUCHILLA MANUAL DE TIERRA
15496 | 3NT11 | AES | SUBESTACION -> COROTU | CUCHILLA MANUAL DE TIERRA
15545 | 3NT11 | GSALANJE1 | SUBESTACION -> ALANJE 1 | CUCHILLA MANUAL DE TIERRA
15580 | 3NT11 | GSALANJE2 | SUBESTACION -> ALANJE 2 | CUCHILLA MANUAL DE TIERRA
15605 | 3NT11 | GSALANJE3 | SUBESTACION -> ALANJE 3 | CUCHILLA MANUAL DE TIERRA
15910 | 3NT11 | SB1PROJECT | SUBESTACION -> RINCON DE SAN PABLO 1 | CUCHILLA MANUAL DE TIERRA
15945 | 3NT11 | SB2PROJECT | SUBESTACION -> RINCON DE SAN PABLO 2 | CUCHILLA MANUAL DE TIERRA
11265 | 3NT111 | PETOABRE | PLANTA -> PARQUE EÓLICO TOABRÉ | CUCHILLA DE ATERRIZAJE
11237 | 3NT11A | PETOABRE | PLANTA -> PARQUE EÓLICO TOABRÉ | CUCHILLA DE ATERRIZAJE
15299 | 3NT12 | AES | PLANTA -> LOS SANTOS SOLAR | CUCHILLA MANUAL DE TIERRA
11268 | 3NT121 | PETOABRE | PLANTA -> PARQUE EÓLICO TOABRÉ | CUCHILLA DE ATERRIZAJE
11271 | 3NT131 | PETOABRE | PLANTA -> PARQUE EÓLICO TOABRÉ | CUCHILLA DE ATERRIZAJE
11272 | 3NT141 | PETOABRE | PLANTA -> PARQUE EÓLICO TOABRÉ | CUCHILLA DE ATERRIZAJE
11274 | 3NT151 | PETOABRE | PLANTA -> PARQUE EÓLICO TOABRÉ | CUCHILLA DE ATERRIZAJE
11276 | 3NT161 | PETOABRE | PLANTA -> PARQUE EÓLICO TOABRÉ | CUCHILLA DE ATERRIZAJE
11279 | 3NT171 | PETOABRE | PLANTA -> PARQUE EÓLICO TOABRÉ | CUCHILLA DE ATERRIZAJE
11282 | 3NT181 | PETOABRE | PLANTA -> PARQUE EÓLICO TOABRÉ | CUCHILLA DE ATERRIZAJE
11232 | 3NT191 | PETOABRE | PLANTA -> PARQUE EÓLICO TOABRÉ | CUCHILLA DE ATERRIZAJE
4072 | 3NT2 | EDEMET | SUBESTACION -> EL HIGO - EDEMET | CUCHILLA DE ATERRIZAJE
4073 | 3NT2 | ENELRENOVABLE | SUBESTACION -> SAN JUAN | CUCHILLA DE ATERRIZAJE
4074 | 3NT2 | EGESA | SUBESTACION -> SARIGUA | CUCHILLA DE ATERRIZAJE
4075 | 3NT2 | EMNADESA | SUBESTACION -> LA ESTRELLA 2 | CUCHILLA DE ATERRIZAJE
4076 | 3NT2 | EMNADESA | SUBESTACION -> SIOGUI | CUCHILLA DE ATERRIZAJE
4077 | 3NT2 | SFRAN | SUBESTACION -> RINCÓN LARGO II | CUCHILLA MANUAL DE TIERRA
4078 | 3NT2 | LLSSOLAR | SUBESTACION -> LLANO SÁNCHEZ III | CUCHILLA MANUAL
4084 | 3NT2 | PSZ1 | SUBESTACION -> EL ESPINAL | CUCHILLA MANUAL
10573 | 3NT2 | ESEPSA | SUBESTACION -> LA YEGUADA | CUCHILLA DE ATERRIZAJE
10700 | 3NT2 | SOLARDEVEL | SUBESTACION -> EL BARRERO | CUCHILLA MANUAL DE TIERRA
11934 | 3NT2 | ENELRENOVABLE | SUBESTACION -> MADRE VIEJA | CUCHILLA DE ATERRIZAJE
12043 | 3NT2 | JAGUITOSOL | SUBESTACION -> EL ROBLE 2 | CUCHILLA DE ATERRIZAJE
13104 | 3NT2 | GSAUSTRAL | SUBESTACION -> MADRE VIEJA 2 | CUCHILLA MANUAL DE TIERRA
13644 | 3NT2 | SSUPERSERV | SUBESTACION -> RIO HATO | CUCHILLA MANUAL DE TIERRA
13801 | 3NT2 | GSOLPUERTO | SUBESTACION -> BACO | CUCHILLA MANUAL DE TIERRA
15447 | 3NT2 | GENENEREN | SUBESTACION -> 4 CAMINOS | CUCHILLA MANUAL DE TIERRA
15731 | 3NT2 | LLSSOLAR | PLANTA -> SOLAR DON FELIX | CUCHILLA MANUAL DE TIERRA
11235 | 3NT201 | PETOABRE | PLANTA -> PARQUE EÓLICO TOABRÉ | CUCHILLA DE ATERRIZAJE
8668 | 3NT21 | ENELRENOVABLE | SUBESTACION -> EL ROBLE | CUCHILLA DE ATERRIZAJE
11239 | 3NT21 | PETOABRE | PLANTA -> PARQUE EÓLICO TOABRÉ | CUCHILLA DE ATERRIZAJE
11707 | 3NT21 | AES | SUBESTACION -> EL BARRERO2 | CUCHILLA DE ATERRIZAJE
11727 | 3NT21 | AES | SUBESTACION -> PARAISO2 | CUCHILLA DE ATERRIZAJE
12123 | 3NT21 | AES | SUBESTACION -> CAIMITO I | CUCHILLA DE ATERRIZAJE
12144 | 3NT21 | AES | SUBESTACION -> CAIMITO II | CUCHILLA DE ATERRIZAJE
14056 | 3NT21 | HCAISAN | SUBESTACION -> EL TEJAR 2 | CUCHILLA MANUAL DE TIERRA
14272 | 3NT21 | TINTOSOLAR | SUBESTACION -> LOS CERRITOS | CUCHILLA MANUAL DE TIERRA
14711 | 3NT21 | SUNERGY | SUBESTACION -> LA VILLA | CUCHILLA MANUAL
14793 | 3NT21 | STGOSOLAR | SUBESTACION -> CAMPO SOLAR SANTIAGO 1 | CUCHILLA MANUAL DE TIERRA
14828 | 3NT21 | STGOSOLAR | SUBESTACION -> CAMPO SOLAR SANTIAGO 2 | CUCHILLA MANUAL DE TIERRA
14848 | 3NT21 | STGOSOLAR | SUBESTACION -> CAMPO SOLAR SANTIAGO 3 | CUCHILLA MANUAL DE TIERRA
14850 | 3NT21 | STGOSOLAR | SUBESTACION -> CAMPO SOLAR SANTIAGO 4 | CUCHILLA MANUAL DE TIERRA
14876 | 3NT21 | STGOSOLAR | SUBESTACION -> CAMPO SOLAR SANTIAGO 5 | CUCHILLA MANUAL DE TIERRA
14896 | 3NT21 | STGOSOLAR | SUBESTACION -> CAMPO SOLAR SANTIAGO 6 | CUCHILLA MANUAL DE TIERRA
14917 | 3NT21 | STGOSOLAR | SUBESTACION -> CAMPO SOLAR SANTIAGO 7 | CUCHILLA MANUAL DE TIERRA
15137 | 3NT21 | UP1SA | SUBESTACION -> LA GLORIA 1 | CUCHILLA MANUAL DE TIERRA
15163 | 3NT21 | UP2SA | SUBESTACION -> LA GLORIA 2 | CUCHILLA MANUAL DE TIERRA
15194 | 3NT21 | UP3SA | SUBESTACION -> LA GLORIA 3 | CUCHILLA MANUAL DE TIERRA
15218 | 3NT21 | UP4SA | SUBESTACION -> LA GLORIA 4 | CUCHILLA MANUAL DE TIERRA
15300 | 3NT21 | AES | PLANTA -> LOS SANTOS SOLAR | CUCHILLA MANUAL DE TIERRA
15331 | 3NT21 | AES | PLANTA -> ESTÍ SOLAR II | CUCHILLA MANUAL DE TIERRA
15497 | 3NT21 | AES | SUBESTACION -> COROTU | CUCHILLA MANUAL DE TIERRA
15546 | 3NT21 | GSALANJE1 | SUBESTACION -> ALANJE 1 | CUCHILLA MANUAL DE TIERRA
15581 | 3NT21 | GSALANJE2 | SUBESTACION -> ALANJE 2 | CUCHILLA MANUAL DE TIERRA
15606 | 3NT21 | GSALANJE3 | SUBESTACION -> ALANJE 3 | CUCHILLA MANUAL DE TIERRA
15776 | 3NT21 | CADASA | SUBESTACION -> BAJO CANOA | CUCHILLA MANUAL DE TIERRA
15917 | 3NT21 | SB1PROJECT | SUBESTACION -> RINCON DE SAN PABLO 1 | CUCHILLA MANUAL DE TIERRA
15953 | 3NT21 | SB2PROJECT | SUBESTACION -> RINCON DE SAN PABLO 2 | CUCHILLA MANUAL DE TIERRA
4085 | 3NT23 | EDEMET | SUBESTACION -> BURUNGA | CUCHILLA MOTORIZADA
4091 | 3NT3 | ENELRENOVABLE | SUBESTACION -> SAN JUAN | CUCHILLA DE ATERRIZAJE
4092 | 3NT3 | EGESA | SUBESTACION -> SARIGUA | CUCHILLA DE ATERRIZAJE
4093 | 3NT3 | EMNADESA | SUBESTACION -> LA ESTRELLA 2 | CUCHILLA DE ATERRIZAJE
4094 | 3NT3 | EMNADESA | SUBESTACION -> SIOGUI | CUCHILLA DE ATERRIZAJE
4100 | 3NT3 | PSZ1 | SUBESTACION -> EL ESPINAL | CUCHILLA MANUAL
10199 | 3NT3 | PANASOLAR | SUBESTACION -> VISTA HERMOSA 2 | CUCHILLA MANUAL
10574 | 3NT3 | ESEPSA | SUBESTACION -> LA YEGUADA | CUCHILLA DE ATERRIZAJE
11027 | 3NT3 | LLSSOLAR | SUBESTACION -> LLANO SÁNCHEZ III | CUCHILLA MANUAL
11935 | 3NT3 | ENELRENOVABLE | SUBESTACION -> MADRE VIEJA | CUCHILLA DE ATERRIZAJE
12044 | 3NT3 | JAGUITOSOL | SUBESTACION -> EL ROBLE 2 | CUCHILLA DE ATERRIZAJE
12707 | 3NT3 | EDEMET | SUBESTACION -> EL HIGO - EDEMET | CUCHILLA MANUAL DE TIERRA
13105 | 3NT3 | GSAUSTRAL | SUBESTACION -> MADRE VIEJA 2 | CUCHILLA MANUAL DE TIERRA
13804 | 3NT3 | GSOLPUERTO | SUBESTACION -> BACO | CUCHILLA MANUAL DE TIERRA
15732 | 3NT3 | LLSSOLAR | PLANTA -> SOLAR DON FELIX | CUCHILLA MANUAL DE TIERRA
8669 | 3NT31 | ENELRENOVABLE | SUBESTACION -> EL ROBLE | CUCHILLA DE ATERRIZAJE
11243 | 3NT31 | PETOABRE | PLANTA -> PARQUE EÓLICO TOABRÉ | CUCHILLA DE ATERRIZAJE
11709 | 3NT31 | AES | SUBESTACION -> EL BARRERO2 | CUCHILLA DE ATERRIZAJE
11725 | 3NT31 | AES | SUBESTACION -> PARAISO2 | CUCHILLA DE ATERRIZAJE
12126 | 3NT31 | AES | SUBESTACION -> CAIMITO I | CUCHILLA DE ATERRIZAJE
12147 | 3NT31 | AES | SUBESTACION -> CAIMITO II | CUCHILLA DE ATERRIZAJE
14273 | 3NT31 | TINTOSOLAR | SUBESTACION -> LOS CERRITOS | CUCHILLA MANUAL DE TIERRA
14790 | 3NT31 | STGOSOLAR | SUBESTACION -> CAMPO SOLAR SANTIAGO 1 | CUCHILLA MANUAL DE TIERRA
14881 | 3NT31 | STGOSOLAR | SUBESTACION -> CAMPO SOLAR SANTIAGO 5 | CUCHILLA MANUAL DE TIERRA
14922 | 3NT31 | STGOSOLAR | SUBESTACION -> CAMPO SOLAR SANTIAGO 7 | CUCHILLA MANUAL DE TIERRA
15301 | 3NT31 | AES | PLANTA -> LOS SANTOS SOLAR | CUCHILLA MANUAL DE TIERRA
15330 | 3NT31 | AES | PLANTA -> ESTÍ SOLAR II | CUCHILLA MANUAL DE TIERRA
15494 | 3NT31 | AES | SUBESTACION -> COROTU | CUCHILLA MANUAL DE TIERRA
15777 | 3NT31 | CADASA | SUBESTACION -> BAJO CANOA | CUCHILLA MANUAL DE TIERRA
15922 | 3NT31 | SB1PROJECT | SUBESTACION -> RINCON DE SAN PABLO 1 | CUCHILLA MANUAL DE TIERRA
15958 | 3NT31 | SB2PROJECT | SUBESTACION -> RINCON DE SAN PABLO 2 | CUCHILLA MANUAL DE TIERRA
14882 | 3NT33 | STGOSOLAR | SUBESTACION -> CAMPO SOLAR SANTIAGO 5 | CUCHILLA MANUAL DE TIERRA
14923 | 3NT33 | STGOSOLAR | SUBESTACION -> CAMPO SOLAR SANTIAGO 7 | CUCHILLA MANUAL DE TIERRA
4107 | 3NT4 | ENELRENOVABLE | SUBESTACION -> SAN JUAN | CUCHILLA DE ATERRIZAJE
4113 | 3NT4 | PSZ1 | SUBESTACION -> EL ESPINAL | CUCHILLA MANUAL
11028 | 3NT4 | LLSSOLAR | SUBESTACION -> LLANO SÁNCHEZ III | CUCHILLA MANUAL
11936 | 3NT4 | ENELRENOVABLE | SUBESTACION -> MADRE VIEJA | CUCHILLA DE ATERRIZAJE
12045 | 3NT4 | JAGUITOSOL | SUBESTACION -> EL ROBLE 2 | CUCHILLA DE ATERRIZAJE
13106 | 3NT4 | GSAUSTRAL | SUBESTACION -> MADRE VIEJA 2 | CUCHILLA MANUAL DE TIERRA
13806 | 3NT4 | GSOLPUERTO | SUBESTACION -> BACO | CUCHILLA MANUAL DE TIERRA
15733 | 3NT4 | LLSSOLAR | PLANTA -> SOLAR DON FELIX | CUCHILLA MANUAL DE TIERRA
11246 | 3NT41 | PETOABRE | PLANTA -> PARQUE EÓLICO TOABRÉ | CUCHILLA DE ATERRIZAJE
11816 | 3NT41 | AES | SUBESTACION -> PARAISO2 | CUCHILLA DE ATERRIZAJE
11838 | 3NT41 | AES | SUBESTACION -> EL BARRERO2 | CUCHILLA DE ATERRIZAJE
12150 | 3NT41 | AES | SUBESTACION -> CAIMITO II | CUCHILLA DE ATERRIZAJE
14274 | 3NT41 | TINTOSOLAR | SUBESTACION -> LOS CERRITOS | CUCHILLA MANUAL DE TIERRA
14799 | 3NT41 | STGOSOLAR | SUBESTACION -> CAMPO SOLAR SANTIAGO 1 | CUCHILLA MANUAL DE TIERRA
15329 | 3NT41 | AES | PLANTA -> ESTÍ SOLAR II | CUCHILLA MANUAL DE TIERRA
14800 | 3NT43 | STGOSOLAR | SUBESTACION -> CAMPO SOLAR SANTIAGO 1 | CUCHILLA MANUAL DE TIERRA
4120 | 3NT5 | ENELRENOVABLE | SUBESTACION -> SAN JUAN | CUCHILLA DE ATERRIZAJE
10153 | 3NT5 | PANASOLAR | SUBESTACION -> VISTA HERMOSA 2 | CUCHILLA MANUAL
11029 | 3NT5 | LLSSOLAR | SUBESTACION -> LLANO SÁNCHEZ III | CUCHILLA MANUAL
11937 | 3NT5 | ENELRENOVABLE | SUBESTACION -> MADRE VIEJA | CUCHILLA DE ATERRIZAJE
12046 | 3NT5 | JAGUITOSOL | SUBESTACION -> EL ROBLE 2 | CUCHILLA DE ATERRIZAJE
12089 | 3NT5 | AES | SUBESTACION -> CAIMITO I | CUCHILLA DE ATERRIZAJE
13107 | 3NT5 | GSAUSTRAL | SUBESTACION -> MADRE VIEJA 2 | CUCHILLA MANUAL DE TIERRA
13796 | 3NT5 | GSOLPUERTO | SUBESTACION -> BACO | CUCHILLA MANUAL DE TIERRA
15734 | 3NT5 | LLSSOLAR | PLANTA -> SOLAR DON FELIX | CUCHILLA MANUAL DE TIERRA
11248 | 3NT51 | PETOABRE | PLANTA -> PARQUE EÓLICO TOABRÉ | CUCHILLA DE ATERRIZAJE
12088 | 3NT51 | AES | SUBESTACION -> CAIMITO I | CUCHILLA DE ATERRIZAJE
14795 | 3NT51 | STGOSOLAR | SUBESTACION -> CAMPO SOLAR SANTIAGO 1 | CUCHILLA MANUAL DE TIERRA
14796 | 3NT53 | STGOSOLAR | SUBESTACION -> CAMPO SOLAR SANTIAGO 1 | CUCHILLA MANUAL DE TIERRA
4132 | 3NT6 | ENELRENOVABLE | SUBESTACION -> SAN JUAN | CUCHILLA DE ATERRIZAJE
11938 | 3NT6 | ENELRENOVABLE | SUBESTACION -> MADRE VIEJA | CUCHILLA DE ATERRIZAJE
13108 | 3NT6 | GSAUSTRAL | SUBESTACION -> MADRE VIEJA 2 | CUCHILLA MANUAL DE TIERRA
11251 | 3NT61 | PETOABRE | PLANTA -> PARQUE EÓLICO TOABRÉ | CUCHILLA DE ATERRIZAJE
4141 | 3NT7 | ENELRENOVABLE | SUBESTACION -> SAN JUAN | CUCHILLA DE ATERRIZAJE
10155 | 3NT7 | PANASOLAR | SUBESTACION -> VISTA HERMOSA 2 | CUCHILLA MANUAL
11939 | 3NT7 | ENELRENOVABLE | SUBESTACION -> MADRE VIEJA | CUCHILLA DE ATERRIZAJE
13109 | 3NT7 | GSAUSTRAL | SUBESTACION -> MADRE VIEJA 2 | CUCHILLA MANUAL DE TIERRA
11252 | 3NT71 | PETOABRE | PLANTA -> PARQUE EÓLICO TOABRÉ | CUCHILLA DE ATERRIZAJE
11940 | 3NT8 | ENELRENOVABLE | SUBESTACION -> MADRE VIEJA | CUCHILLA DE ATERRIZAJE
13110 | 3NT8 | GSAUSTRAL | SUBESTACION -> MADRE VIEJA 2 | CUCHILLA MANUAL DE TIERRA
11257 | 3NT81 | PETOABRE | PLANTA -> PARQUE EÓLICO TOABRÉ | CUCHILLA DE ATERRIZAJE
10157 | 3NT9 | PANASOLAR | SUBESTACION -> VISTA HERMOSA 2 | CUCHILLA MANUAL
11941 | 3NT9 | ENELRENOVABLE | SUBESTACION -> MADRE VIEJA | CUCHILLA DE ATERRIZAJE
13111 | 3NT9 | GSAUSTRAL | SUBESTACION -> MADRE VIEJA 2 | CUCHILLA MANUAL DE TIERRA
11260 | 3NT91 | PETOABRE | PLANTA -> PARQUE EÓLICO TOABRÉ | CUCHILLA DE ATERRIZAJE
11280 | 3NTS1 | PETOABRE | PLANTA -> PARQUE EÓLICO TOABRÉ | CUCHILLA DE ATERRIZAJE
11281 | 3NTU1 | PETOABRE | PLANTA -> PARQUE EÓLICO TOABRÉ | CUCHILLA DE ATERRIZAJE
11278 | 3NUA1 | PETOABRE | PLANTA -> PARQUE EÓLICO TOABRÉ | CUCHILLA DE ATERRIZAJE
11277 | 3NUT1 | PETOABRE | PLANTA -> PARQUE EÓLICO TOABRÉ | CUCHILLA DE ATERRIZAJE
11312 | 3OP1 | PETOABRE | PLANTA -> PARQUE EÓLICO TOABRÉ | CUCHILLA MANUAL
11314 | 3PA1 | PETOABRE | PLANTA -> PARQUE EÓLICO TOABRÉ | CUCHILLA MANUAL
11359 | 3PO1 | PETOABRE | PLANTA -> PARQUE EÓLICO TOABRÉ | CUCHILLA MANUAL
11335 | 3QR1 | PETOABRE | PLANTA -> PARQUE EÓLICO TOABRÉ | CUCHILLA MANUAL
4163 | 3R1 | ETESA | SUBESTACION -> LLANO SÁNCHEZ | INTERRUPTOR
4164 | 3R1 | ETESA | SUBESTACION -> MATA DE NANCE | INTERRUPTOR | TECNISOL1
4165 | 3R1 | AES | SUBESTACION -> EL COCO - UEPI | INTERRUPTOR | UEPPME2
4168 | 3R11 | AES | SUBESTACION -> EL COCO - UEPI | CUCHILLA MANUAL | UEPPME2
4169 | 3R2 | ETESA | SUBESTACION -> MATA DE NANCE | INTERRUPTOR | TECNISOL1
4170 | 3R2 | HIBERICA | SUBESTACION -> EL FRAILE 2 | INTERRUPTOR
14725 | 3RL11 | CAPIRASOL | LINEA -> 34-217 | CUCHILLA MANUAL
14757 | 3RL11 | MSOLAR | LINEA -> 34-218 | CUCHILLA MANUAL
15237 | 3RL11 | ARISTMOENE | LINEA -> 34-219 | CUCHILLA MANUAL
15468 | 3RL11 | ARGSOLAR | LINEA -> 34-225 | CUCHILLA MANUAL
15479 | 3RL11 | BRILLOSOL | LINEA -> 34-224 | CUCHILLA MANUAL
15703 | 3RL11 | DECASOLAR | LINEA -> 34-232 | CUCHILLA MANUAL
15793 | 3RL11 | CAPIRAPARK | LINEA -> 34-234 | CUCHILLA MANUAL
15839 | 3RL11 | CARMALENGO | LINEA -> 34-235 | CUCHILLA MANUAL
15881 | 3RL11 | NEONSOLAR | LINEA -> 34-239 | CUCHILLA MANUAL
14724 | 3RL13 | CAPIRASOL | LINEA -> 34-217 | CUCHILLA MANUAL
14756 | 3RL13 | MSOLAR | LINEA -> 34-218 | CUCHILLA MANUAL
15467 | 3RL13 | ARGSOLAR | LINEA -> 34-225 | CUCHILLA MANUAL
15480 | 3RL13 | BRILLOSOL | LINEA -> 34-224 | CUCHILLA MANUAL
15702 | 3RL13 | DECASOLAR | LINEA -> 34-232 | CUCHILLA MANUAL
15792 | 3RL13 | CAPIRAPARK | LINEA -> 34-234 | CUCHILLA MANUAL
15838 | 3RL13 | CARMALENGO | LINEA -> 34-235 | CUCHILLA MANUAL
15880 | 3RL13 | NEONSOLAR | LINEA -> 34-239 | CUCHILLA MANUAL
11332 | 3RQ1 | PETOABRE | PLANTA -> PARQUE EÓLICO TOABRÉ | CUCHILLA MANUAL
11333 | 3RS1 | PETOABRE | PLANTA -> PARQUE EÓLICO TOABRÉ | CUCHILLA MANUAL
11308 | 3SR1 | PETOABRE | PLANTA -> PARQUE EÓLICO TOABRÉ | CUCHILLA MANUAL
11309 | 3ST1 | PETOABRE | PLANTA -> PARQUE EÓLICO TOABRÉ | CUCHILLA MANUAL
4176 | 3T1 | ETESA | SUBESTACION -> CAÑAZAS | INTERRUPTOR | EDECHI PTP
4177 | 3T1 | EDEMET | SUBESTACION -> POCRI | CUCHILLA MANUAL
4178 | 3T1 | EDEMET | SUBESTACION -> LA ARENA | CUCHILLA MANUAL
4179 | 3T1 | EDEMET | SUBESTACION -> SANTIAGO | CUCHILLA MANUAL
4180 | 3T1 | EDEMET | SUBESTACION -> BURUNGA | INTERRUPTOR
4181 | 3T1 | ENELRENOVABLE | SUBESTACION -> SAN JUAN | CUCHILLA MANUAL
4183 | 3T1 | ETESA | SUBESTACION -> CHORRERA | CUCHILLA MANUAL
4184 | 3T1 | ETESA | SUBESTACION -> LLANO SÁNCHEZ | CUCHILLA MANUAL
4185 | 3T1 | ETESA | SUBESTACION -> PROGRESO | CUCHILLA MOTORIZADA | GSAUSTRAL
4186 | 3T1 | ETESA | SUBESTACION -> MATA DE NANCE | CUCHILLA MANUAL | TECNISOL1
4187 | 3T1 | ETESA | SUBESTACION -> CHANGUINOLA | CUCHILLA MANUAL
4189 | 3T1 | ETESA | SUBESTACION -> SAN BARTOLO | INTERRUPTOR | STGOSOLAR
4190 | 3T1 | HYDROPOWER | SUBESTACION -> CONCEPCION | INTERRUPTOR
4192 | 3T1 | CALDERA | SUBESTACION -> MENDRE | INTERRUPTOR
4193 | 3T1 | HBOQUERON | SUBESTACION -> MACANO | INTERRUPTOR
4194 | 3T1 | PANCHO | SUBESTACION -> PASO ANCHO | INTERRUPTOR
4196 | 3T1 | HCAISAN | SUBESTACION -> PEDREGALITO 1 | INTERRUPTOR
4197 | 3T1 | PERLANORT | SUBESTACION -> BOQUERÓN 1 | INTERRUPTOR
4198 | 3T1 | HIBERICA | SUBESTACION -> EL FRAILE | INTERRUPTOR
4199 | 3T1 | HCAISAN | SUBESTACION -> PEDREGALITO 2 | INTERRUPTOR
4200 | 3T1 | HCAISAN | SUBESTACION -> COCHEA CENTRAL | INTERRUPTOR
4201 | 3T1 | HPIEDRA | SUBESTACION -> BOCALATUN | INTERRUPTOR
4202 | 3T1 | HPIEDRA | SUBESTACION -> LA CUCHILLA | INTERRUPTOR
4203 | 3T1 | CALDERA | SUBESTACION -> BAJO MENDRE | INTERRUPTOR
4204 | 3T1 | PERLASUR | SUBESTACION -> BOQUERÓN 2 | INTERRUPTOR
4205 | 3T1 | EMNADESA | SUBESTACION -> LA ESTRELLA 2 | INTERRUPTOR
4206 | 3T1 | EMNADESA | SUBESTACION -> SIOGUI | INTERRUPTOR
4207 | 3T1 | CORPISTMO | SUBESTACION -> LAS CRUCES | INTERRUPTOR
4208 | 3T1 | LLSSOLAR | SUBESTACION -> LLANO SÁNCHEZ III | INTERRUPTOR
4209 | 3T1 | DSOLAR10 | SUBESTACION -> LLANO SÁNCHEZ II | INTERRUPTOR
4211 | 3T1 | HBTOTUMA | SUBESTACION -> BAJOS DEL TOTUMA | INTERRUPTOR
4212 | 3T1 | PSOLAR2 | SUBESTACION -> LLANO DE LA PALMA | INTERRUPTOR
4213 | 3T1 | PSZ1 | SUBESTACION -> EL ESPINAL | CUCHILLA MANUAL
4215 | 3T1 | TECNISOL1 | SUBESTACION -> HICACO | INTERRUPTOR
4216 | 3T1 | TECNISOL2 | SUBESTACION -> HICACO I | INTERRUPTOR
8575 | 3T1 | TECNISOL3 | SUBESTACION -> HICACO II | INTERRUPTOR
8615 | 3T1 | TECNISOL4 | SUBESTACION -> HICACO III | INTERRUPTOR
10099 | 3T1 | ETESA | SUBESTACION -> BOQUERÓN 3 | INTERRUPTOR
10193 | 3T1 | PANASOLAR | SUBESTACION -> VISTA HERMOSA 2 | CUCHILLA MANUAL
10579 | 3T1 | ESEPSA | SUBESTACION -> LA YEGUADA | INTERRUPTOR
10652 | 3T1 | AVANZALIA | PLANTA -> SOLAR PENONOMÉ | INTERRUPTOR
10801 | 3T1 | AVANZALIA | SUBESTACION -> PENONOMÉ II | INTERRUPTOR
10994 | 3T1 | PHOTOINVC | SUBESTACION -> PROGRESO IV | INTERRUPTOR
11068 | 3T1 | PETOABRE | PLANTA -> PARQUE EÓLICO TOABRÉ | INTERRUPTOR
11492 | 3T1 | PHOTODEVC | SUBESTACION -> PROGRESO V | INTERRUPTOR
11946 | 3T1 | ENELRENOVABLE | SUBESTACION -> MADRE VIEJA | INTERRUPTOR
12008 | 3T1 | JAGUITOSOL | SUBESTACION -> EL ROBLE 2 | INTERRUPTOR
12107 | 3T1 | AES | SUBESTACION -> CAIMITO I | INTERRUPTOR
12154 | 3T1 | AES | SUBESTACION -> CAIMITO II | INTERRUPTOR
12301 | 3T1 | SFRAN | SUBESTACION -> RINCÓN LARGO II | INTERRUPTOR
12350 | 3T1 | CADASA | SUBESTACION -> EL TEJAR | INTERRUPTOR
13116 | 3T1 | GSAUSTRAL | SUBESTACION -> MADRE VIEJA 2 | INTERRUPTOR
13489 | 3T1 | SOLARDEVEL | SUBESTACION -> EL BARRERO | INTERRUPTOR
13566 | 3T1 | PANASOLAR2 | SUBESTACION -> VISTA HERMOSA 3 | INTERRUPTOR
13584 | 3T1 | PANASOLAR3 | SUBESTACION -> VISTA HERMOSA 4 | INTERRUPTOR
13636 | 3T1 | SSUPERSERV | SUBESTACION -> RIO HATO | INTERRUPTOR
13818 | 3T1 | GSOLPUERTO | SUBESTACION -> BACO | INTERRUPTOR
14050 | 3T1 | HCAISAN | SUBESTACION -> EL TEJAR 2 | INTERRUPTOR
14074 | 3T1 | PHOTOBUSC | PLANTA -> ECOSOLAR 3 | INTERRUPTOR
14088 | 3T1 | PHOTOOPEC | PLANTA -> ECOSOLAR 4 | INTERRUPTOR
14104 | 3T1 | PHOTOVENC | PLANTA -> ECOSOLAR 5 | INTERRUPTOR
14166 | 3T1 | ECOENER | SUBESTACION -> SAN JUAN II | CUCHILLA MANUAL
14231 | 3T1 | CALDERA | SUBESTACION -> CHIRIQUI NUEVO | INTERRUPTOR
14275 | 3T1 | TINTOSOLAR | SUBESTACION -> LOS CERRITOS | INTERRUPTOR
14527 | 3T1 | AFUERTE | PLANTA -> SOLARPRO | INTERRUPTOR
14663 | 3T1 | MASPV | SUBESTACION -> TINAJONES II | INTERRUPTOR
14683 | 3T1 | AQUAVOL | PLANTA -> SOLARPRO 2 | INTERRUPTOR
14712 | 3T1 | SUNERGY | SUBESTACION -> LA VILLA | INTERRUPTOR
14806 | 3T1 | STGOSOLAR | SUBESTACION -> CAMPO SOLAR SANTIAGO 1 | INTERRUPTOR
14832 | 3T1 | STGOSOLAR | SUBESTACION -> CAMPO SOLAR SANTIAGO 2 | INTERRUPTOR
14839 | 3T1 | STGOSOLAR | SUBESTACION -> CAMPO SOLAR SANTIAGO 3 | INTERRUPTOR
14860 | 3T1 | STGOSOLAR | SUBESTACION -> CAMPO SOLAR SANTIAGO 4 | INTERRUPTOR
14884 | 3T1 | STGOSOLAR | SUBESTACION -> CAMPO SOLAR SANTIAGO 5 | INTERRUPTOR
14900 | 3T1 | STGOSOLAR | SUBESTACION -> CAMPO SOLAR SANTIAGO 6 | INTERRUPTOR
14925 | 3T1 | STGOSOLAR | SUBESTACION -> CAMPO SOLAR SANTIAGO 7 | INTERRUPTOR
15140 | 3T1 | UP1SA | SUBESTACION -> LA GLORIA 1 | INTERRUPTOR | UP2SA UP3SA UP4SA
15164 | 3T1 | UP2SA | SUBESTACION -> LA GLORIA 2 | INTERRUPTOR | UP1SA UP3SA UP4SA
15197 | 3T1 | UP3SA | SUBESTACION -> LA GLORIA 3 | INTERRUPTOR | UP1SA UP2SA UP4SA
15222 | 3T1 | UP4SA | SUBESTACION -> LA GLORIA 4 | INTERRUPTOR | UP1SA UP2SA
15305 | 3T1 | AES | PLANTA -> LOS SANTOS SOLAR | INTERRUPTOR
15367 | 3T1 | AES | PLANTA -> ESTÍ SOLAR II | INTERRUPTOR
15449 | 3T1 | GENENEREN | SUBESTACION -> 4 CAMINOS | INTERRUPTOR
15463 | 3T1 | ARGSOLAR | PLANTA -> LA CANTERA | CUCHILLA MANUAL
15471 | 3T1 | BRILLOSOL | SUBESTACION -> BRILLO SOLAR | CUCHILLA MANUAL
15501 | 3T1 | AES | SUBESTACION -> COROTU | INTERRUPTOR
15548 | 3T1 | GSALANJE1 | SUBESTACION -> ALANJE 1 | INTERRUPTOR
15583 | 3T1 | GSALANJE2 | SUBESTACION -> ALANJE 2 | INTERRUPTOR
15607 | 3T1 | GSALANJE3 | SUBESTACION -> ALANJE 3 | INTERRUPTOR
15705 | 3T1 | DECASOLAR | PLANTA -> DECA SOLAR | CUCHILLA MANUAL
15802 | 3T1 | CAPIRAPARK | SUBESTACION -> VILLA ROSARIO | CUCHILLA MANUAL
15856 | 3T1 | SANTACRUZ | PLANTA -> CLEAN SOLAR | CUCHILLA MANUAL
15890 | 3T1 | NEONSOLAR | SUBESTACION -> BIQUE | CUCHILLA MANUAL
15908 | 3T1 | SB1PROJECT | SUBESTACION -> RINCON DE SAN PABLO 1 | INTERRUPTOR
15948 | 3T1 | SB2PROJECT | SUBESTACION -> RINCON DE SAN PABLO 2 | INTERRUPTOR
10186 | 3T10 | PANASOLAR | SUBESTACION -> VISTA HERMOSA 2 | CUCHILLA MANUAL
10661 | 3T10 | AVANZALIA | PLANTA -> SOLAR PENONOMÉ | INTERRUPTOR
11084 | 3T10 | PETOABRE | PLANTA -> PARQUE EÓLICO TOABRÉ | INTERRUPTOR
13113 | 3T10 | GSAUSTRAL | SUBESTACION -> MADRE VIEJA 2 | INTERRUPTOR
11325 | 3T101 | PETOABRE | PLANTA -> PARQUE EÓLICO TOABRÉ | CUCHILLA MANUAL
4220 | 3T11 | ETESA | SUBESTACION -> CALDERA | CUCHILLA MANUAL | ESEPSA ALTOVALLE
4221 | 3T11 | EDEMET | SUBESTACION -> POCRI | CUCHILLA MANUAL
4222 | 3T11 | EDEMET | SUBESTACION -> EL HIGO - EDEMET | CUCHILLA MANUAL
4223 | 3T11 | EDEMET | SUBESTACION -> BURUNGA | CUCHILLA MOTORIZADA
4225 | 3T11 | EDEMET | SUBESTACION -> CHITRE | CUCHILLA MANUAL | ESEPSA
4226 | 3T11 | HPIEDRA | SUBESTACION -> BOCALATUN | CUCHILLA MANUAL
4227 | 3T11 | HPIEDRA | SUBESTACION -> LA CUCHILLA | CUCHILLA MANUAL
4228 | 3T11 | CALDERA | SUBESTACION -> BAJO MENDRE | CUCHILLA MANUAL
4229 | 3T11 | EMNADESA | SUBESTACION -> LA ESTRELLA 2 | INTERRUPTOR
4230 | 3T11 | EMNADESA | SUBESTACION -> SIOGUI | CUCHILLA MANUAL
4231 | 3T11 | HBTOTUMA | SUBESTACION -> BAJOS DEL TOTUMA | CUCHILLA MANUAL
4237 | 3T11 | PSOLAR2 | SUBESTACION -> LLANO DE LA PALMA | CUCHILLA MANUAL
4238 | 3T11 | TECNISOL1 | SUBESTACION -> HICACO | CUCHILLA MANUAL
4239 | 3T11 | TECNISOL2 | SUBESTACION -> HICACO I | CUCHILLA MANUAL
12520 | 3T11 | ETESA | SUBESTACION -> CAÑAZAS | CUCHILLA MANUAL | EDECHI
8570 | 3T11 | TECNISOL3 | SUBESTACION -> HICACO II | CUCHILLA MANUAL
8611 | 3T11 | TECNISOL4 | SUBESTACION -> HICACO III | CUCHILLA MANUAL
8639 | 3T11 | ENELRENOVABLE | SUBESTACION -> EL ROBLE | CUCHILLA MANUAL
10576 | 3T11 | ESEPSA | SUBESTACION -> LA YEGUADA | CUCHILLA MANUAL
10662 | 3T11 | AVANZALIA | PLANTA -> SOLAR PENONOMÉ | INTERRUPTOR
10698 | 3T11 | SOLARDEVEL | SUBESTACION -> EL BARRERO | CUCHILLA MANUAL
10805 | 3T11 | AVANZALIA | SUBESTACION -> PENONOMÉ II | CUCHILLA MANUAL
10996 | 3T11 | PHOTOINVC | SUBESTACION -> PROGRESO IV | CUCHILLA MOTORIZADA
11086 | 3T11 | PETOABRE | PLANTA -> PARQUE EÓLICO TOABRÉ | INTERRUPTOR
11488 | 3T11 | PHOTODEVC | SUBESTACION -> PROGRESO V | CUCHILLA MANUAL
11696 | 3T11 | AES | SUBESTACION -> EL BARRERO2 | CUCHILLA MANUAL
11721 | 3T11 | AES | SUBESTACION -> PARAISO2 | CUCHILLA MANUAL
11776 | 3T11 | DACONANSOL | PLANTA -> DACONAN STAR SOLAR | CUCHILLA MANUAL
12098 | 3T11 | AES | SUBESTACION -> CAIMITO I | CUCHILLA MANUAL
12131 | 3T11 | AES | SUBESTACION -> CAIMITO II | CUCHILLA MANUAL
12947 | 3T11 | ETESA | SUBESTACION -> SAN BARTOLO | CUCHILLA MOTORIZADA | STGOSOLAR
13050 | 3T11 | ETESA | SUBESTACION -> LLANO SÁNCHEZ | CUCHILLA MANUAL
13442 | 3T11 | RJESUSSOL | PLANTA -> RÍO DE JESUS SOLAR | CUCHILLA MANUAL
13502 | 3T11 | OROSOL | PLANTA -> ORO SOLAR | CUCHILLA MANUAL
14052 | 3T11 | HCAISAN | SUBESTACION -> EL TEJAR 2 | CUCHILLA MANUAL
14179 | 3T11 | SOLENEPARK | SUBESTACION -> EL RODEO | CUCHILLA MANUAL
14228 | 3T11 | CALDERA | SUBESTACION -> CHIRIQUI NUEVO | CUCHILLA MANUAL
14253 | 3T11 | TINTOSOLAR | SUBESTACION -> LOS CERRITOS | CUCHILLA MANUAL
14528 | 3T11 | AFUERTE | PLANTA -> SOLARPRO | CUCHILLA MANUAL DE TIERRA
14661 | 3T11 | MASPV | SUBESTACION -> TINAJONES II | CUCHILLA MANUAL
14684 | 3T11 | AQUAVOL | PLANTA -> SOLARPRO 2 | CUCHILLA MANUAL DE TIERRA
14705 | 3T11 | SUNERGY | SUBESTACION -> LA VILLA | CUCHILLA MANUAL
14739 | 3T11 | CAPIRASOL | SUBESTACION -> CAPIRA 2 | CUCHILLA MANUAL
14769 | 3T11 | MSOLAR | SUBESTACION -> SAN CARLOS | CUCHILLA MANUAL
14785 | 3T11 | STGOSOLAR | SUBESTACION -> CAMPO SOLAR SANTIAGO 1 | CUCHILLA MANUAL
14826 | 3T11 | STGOSOLAR | SUBESTACION -> CAMPO SOLAR SANTIAGO 2 | CUCHILLA MANUAL
14843 | 3T11 | STGOSOLAR | SUBESTACION -> CAMPO SOLAR SANTIAGO 3 | CUCHILLA MANUAL
14858 | 3T11 | STGOSOLAR | SUBESTACION -> CAMPO SOLAR SANTIAGO 4 | CUCHILLA MANUAL
14872 | 3T11 | STGOSOLAR | SUBESTACION -> CAMPO SOLAR SANTIAGO 5 | CUCHILLA MANUAL
14894 | 3T11 | STGOSOLAR | SUBESTACION -> CAMPO SOLAR SANTIAGO 6 | CUCHILLA MANUAL
14913 | 3T11 | STGOSOLAR | SUBESTACION -> CAMPO SOLAR SANTIAGO 7 | CUCHILLA MANUAL
15128 | 3T11 | UP1SA | SUBESTACION -> LA GLORIA 1 | CUCHILLA MANUAL
15158 | 3T11 | UP2SA | SUBESTACION -> LA GLORIA 2 | CUCHILLA MANUAL
15186 | 3T11 | UP3SA | SUBESTACION -> LA GLORIA 3 | CUCHILLA MANUAL
15213 | 3T11 | UP4SA | SUBESTACION -> LA GLORIA 4 | CUCHILLA MANUAL
15250 | 3T11 | ARISTMOENE | SUBESTACION -> ATALAYA | CUCHILLA MANUAL
15362 | 3T11 | AES | PLANTA -> ESTÍ SOLAR II | INTERRUPTOR
15440 | 3T11 | GENENEREN | SUBESTACION -> 4 CAMINOS | CUCHILLA MANUAL
15490 | 3T11 | AES | SUBESTACION -> COROTU | CUCHILLA MANUAL
15542 | 3T11 | GSALANJE1 | SUBESTACION -> ALANJE 1 | CUCHILLA MANUAL
15577 | 3T11 | GSALANJE2 | SUBESTACION -> ALANJE 2 | CUCHILLA MANUAL
15602 | 3T11 | GSALANJE3 | SUBESTACION -> ALANJE 3 | CUCHILLA MANUAL
15841 | 3T11 | CARMALENGO | PLANTA -> FORSUN SOLAR | CUCHILLA MANUAL
15868 | 3T11 | ANSA | SUBESTACION -> SANTA ROSA | CUCHILLA MANUAL
15909 | 3T11 | SB1PROJECT | SUBESTACION -> RINCON DE SAN PABLO 1 | CUCHILLA MANUAL
15944 | 3T11 | SB2PROJECT | SUBESTACION -> RINCON DE SAN PABLO 2 | CUCHILLA MANUAL
11323 | 3T111 | PETOABRE | PLANTA -> PARQUE EÓLICO TOABRÉ | CUCHILLA MANUAL
13545 | 3T11A | PETOABRE | PLANTA -> PARQUE EÓLICO TOABRÉ | CUCHILLA MANUAL
4242 | 3T12 | ETESA | SUBESTACION -> CALDERA | INTERRUPTOR | ESEPSA ALTOVALLE
4243 | 3T12 | EDEMET | SUBESTACION -> EL TORNO | INTERRUPTOR
4244 | 3T12 | EDEMET | SUBESTACION -> EL HIGO - EDEMET | INTERRUPTOR
4245 | 3T12 | ESEPSA | SUBESTACION -> ALGARROBOS | INTERRUPTOR
4246 | 3T12 | HPIEDRA | SUBESTACION -> BOCALATUN | CUCHILLA MANUAL
4247 | 3T12 | HPIEDRA | SUBESTACION -> LA CUCHILLA | CUCHILLA MANUAL
10663 | 3T12 | AVANZALIA | PLANTA -> SOLAR PENONOMÉ | INTERRUPTOR
11088 | 3T12 | PETOABRE | PLANTA -> PARQUE EÓLICO TOABRÉ | INTERRUPTOR
11463 | 3T12 | ETESA | SUBESTACION -> LLANO SÁNCHEZ | INTERRUPTOR
11735 | 3T12 | AES | SUBESTACION -> PARAISO2 | INTERRUPTOR
11736 | 3T12 | AES | SUBESTACION -> EL BARRERO2 | INTERRUPTOR
13399 | 3T12 | ETESA | SUBESTACION -> PROGRESO | INTERRUPTOR
14771 | 3T12 | ETESA | SUBESTACION -> CHANGUINOLA | INTERRUPTOR
15294 | 3T12 | AES | PLANTA -> LOS SANTOS SOLAR | CUCHILLA MANUAL
15872 | 3T12 | ANSA | SUBESTACION -> SANTA ROSA | INTERRUPTOR
11318 | 3T121 | PETOABRE | PLANTA -> PARQUE EÓLICO TOABRÉ | CUCHILLA MANUAL
4248 | 3T13 | ETESA | SUBESTACION -> CALDERA | CUCHILLA MANUAL | ESEPSA ALTOVALLE
4249 | 3T13 | EDEMET | SUBESTACION -> EL HIGO - EDEMET | CUCHILLA MANUAL
10664 | 3T13 | AVANZALIA | PLANTA -> SOLAR PENONOMÉ | INTERRUPTOR
11090 | 3T13 | PETOABRE | PLANTA -> PARQUE EÓLICO TOABRÉ | INTERRUPTOR
12948 | 3T13 | ETESA | SUBESTACION -> SAN BARTOLO | CUCHILLA MANUAL | STGOSOLAR
13051 | 3T13 | ETESA | SUBESTACION -> LLANO SÁNCHEZ | CUCHILLA MANUAL
15869 | 3T13 | ANSA | SUBESTACION -> SANTA ROSA | CUCHILLA MANUAL
11320 | 3T131 | PETOABRE | PLANTA -> PARQUE EÓLICO TOABRÉ | CUCHILLA MANUAL
10665 | 3T14 | AVANZALIA | PLANTA -> SOLAR PENONOMÉ | INTERRUPTOR
11091 | 3T14 | PETOABRE | PLANTA -> PARQUE EÓLICO TOABRÉ | INTERRUPTOR
11315 | 3T141 | PETOABRE | PLANTA -> PARQUE EÓLICO TOABRÉ | CUCHILLA MANUAL
10666 | 3T15 | AVANZALIA | PLANTA -> SOLAR PENONOMÉ | INTERRUPTOR
11094 | 3T15 | PETOABRE | PLANTA -> PARQUE EÓLICO TOABRÉ | INTERRUPTOR
11313 | 3T151 | PETOABRE | PLANTA -> PARQUE EÓLICO TOABRÉ | CUCHILLA MANUAL
10667 | 3T16 | AVANZALIA | PLANTA -> SOLAR PENONOMÉ | INTERRUPTOR
11356 | 3T16 | PETOABRE | PLANTA -> PARQUE EÓLICO TOABRÉ | INTERRUPTOR
11311 | 3T161 | PETOABRE | PLANTA -> PARQUE EÓLICO TOABRÉ | CUCHILLA MANUAL
10668 | 3T17 | AVANZALIA | PLANTA -> SOLAR PENONOMÉ | INTERRUPTOR
11096 | 3T17 | PETOABRE | PLANTA -> PARQUE EÓLICO TOABRÉ | INTERRUPTOR
11304 | 3T171 | PETOABRE | PLANTA -> PARQUE EÓLICO TOABRÉ | CUCHILLA MANUAL
10669 | 3T18 | AVANZALIA | PLANTA -> SOLAR PENONOMÉ | INTERRUPTOR
11099 | 3T18 | PETOABRE | PLANTA -> PARQUE EÓLICO TOABRÉ | INTERRUPTOR
11307 | 3T181 | PETOABRE | PLANTA -> PARQUE EÓLICO TOABRÉ | CUCHILLA MANUAL
10670 | 3T19 | AVANZALIA | PLANTA -> SOLAR PENONOMÉ | INTERRUPTOR
11101 | 3T19 | PETOABRE | PLANTA -> PARQUE EÓLICO TOABRÉ | INTERRUPTOR
11331 | 3T191 | PETOABRE | PLANTA -> PARQUE EÓLICO TOABRÉ | CUCHILLA MANUAL
4251 | 3T1A | ETESA | SUBESTACION -> LLANO SÁNCHEZ | CUCHILLA MOTORIZADA
4252 | 3T1A | ETESA | SUBESTACION -> PROGRESO | CUCHILLA MANUAL | GSAUSTRAL GSOLPUERTO
4253 | 3T1A | ETESA | SUBESTACION -> MATA DE NANCE | CUCHILLA MANUAL | TECNISOL1
4254 | 3T1A | ETESA | SUBESTACION -> CHANGUINOLA | CUCHILLA MOTORIZADA
10100 | 3T1A | ETESA | SUBESTACION -> BOQUERÓN 3 | CUCHILLA MANUAL
12661 | 3T1A | ETESA | SUBESTACION -> CHORRERA | CUCHILLA MOTORIZADA
10101 | 3T1B | ETESA | SUBESTACION -> BOQUERÓN 3 | CUCHILLA MANUAL
4257 | 3T2 | EDEMET | SUBESTACION -> POCRI | CUCHILLA MANUAL
4258 | 3T2 | EDEMET | SUBESTACION -> LA ARENA | CUCHILLA MANUAL
4259 | 3T2 | EDEMET | SUBESTACION -> SANTIAGO | CUCHILLA MANUAL
4260 | 3T2 | EDEMET | SUBESTACION -> BURUNGA | INTERRUPTOR
4261 | 3T2 | ENELRENOVABLE | SUBESTACION -> SAN JUAN | CUCHILLA MANUAL
4262 | 3T2 | ETESA | SUBESTACION -> CHORRERA | CUCHILLA MANUAL
4263 | 3T2 | ETESA | SUBESTACION -> PROGRESO | CUCHILLA MOTORIZADA | GSAUSTRAL GSOLPUERTO
4264 | 3T2 | ETESA | SUBESTACION -> MATA DE NANCE | CUCHILLA MANUAL | TECNISOL1
4266 | 3T2 | HBOQUERON | SUBESTACION -> MACANO | INTERRUPTOR
4267 | 3T2 | PANCHO | SUBESTACION -> PASO ANCHO | INTERRUPTOR
4269 | 3T2 | HIBERICA | SUBESTACION -> EL FRAILE | INTERRUPTOR
4270 | 3T2 | HPIEDRA | SUBESTACION -> BOCALATUN | INTERRUPTOR
4271 | 3T2 | HPIEDRA | SUBESTACION -> LA CUCHILLA | INTERRUPTOR
4272 | 3T2 | EMNADESA | SUBESTACION -> LA ESTRELLA 2 | INTERRUPTOR
4273 | 3T2 | EMNADESA | SUBESTACION -> SIOGUI | INTERRUPTOR
4274 | 3T2 | CORPISTMO | SUBESTACION -> LAS CRUCES | INTERRUPTOR
4275 | 3T2 | LLSSOLAR | SUBESTACION -> LLANO SÁNCHEZ III | INTERRUPTOR
4276 | 3T2 | DSOLAR10 | SUBESTACION -> LLANO SÁNCHEZ II | INTERRUPTOR
4278 | 3T2 | PSOLAR2 | SUBESTACION -> LLANO DE LA PALMA | INTERRUPTOR
4279 | 3T2 | PSZ1 | SUBESTACION -> EL ESPINAL | CUCHILLA MANUAL
4280 | 3T2 | TECNISOL1 | SUBESTACION -> HICACO | INTERRUPTOR
4281 | 3T2 | TECNISOL2 | SUBESTACION -> HICACO I | INTERRUPTOR
8574 | 3T2 | TECNISOL3 | SUBESTACION -> HICACO II | INTERRUPTOR
8614 | 3T2 | TECNISOL4 | SUBESTACION -> HICACO III | INTERRUPTOR
10102 | 3T2 | ETESA | SUBESTACION -> BOQUERÓN 3 | INTERRUPTOR | AES CADASA
10580 | 3T2 | ESEPSA | SUBESTACION -> LA YEGUADA | INTERRUPTOR
10653 | 3T2 | AVANZALIA | PLANTA -> SOLAR PENONOMÉ | INTERRUPTOR
10915 | 3T2 | HCAISAN | SUBESTACION -> MINICENTRAL | INTERRUPTOR
10995 | 3T2 | PHOTOINVC | SUBESTACION -> PROGRESO IV | INTERRUPTOR
11066 | 3T2 | PETOABRE | PLANTA -> PARQUE EÓLICO TOABRÉ | INTERRUPTOR
11493 | 3T2 | PHOTODEVC | SUBESTACION -> PROGRESO V | INTERRUPTOR
11561 | 3T2 | ENSA | SUBESTACION -> 24 DE DICIEMBRE | INTERRUPTOR
11675 | 3T2 | ENSA | SUBESTACION -> GEEHAN | INTERRUPTOR
11947 | 3T2 | ENELRENOVABLE | SUBESTACION -> MADRE VIEJA | INTERRUPTOR
12009 | 3T2 | JAGUITOSOL | SUBESTACION -> EL ROBLE 2 | INTERRUPTOR
12105 | 3T2 | AES | SUBESTACION -> CAIMITO I | INTERRUPTOR
12153 | 3T2 | AES | SUBESTACION -> CAIMITO II | INTERRUPTOR
12225 | 3T2 | EDECHI | SUBESTACION -> CHANGUINOLA II | INTERRUPTOR
12302 | 3T2 | SFRAN | SUBESTACION -> RINCÓN LARGO II | INTERRUPTOR
13052 | 3T2 | ETESA | SUBESTACION -> LLANO SÁNCHEZ | CUCHILLA MANUAL
13117 | 3T2 | GSAUSTRAL | SUBESTACION -> MADRE VIEJA 2 | INTERRUPTOR
13490 | 3T2 | SOLARDEVEL | SUBESTACION -> EL BARRERO | INTERRUPTOR
13643 | 3T2 | SSUPERSERV | SUBESTACION -> RIO HATO | INTERRUPTOR
13819 | 3T2 | GSOLPUERTO | SUBESTACION -> BACO | INTERRUPTOR
14051 | 3T2 | HCAISAN | SUBESTACION -> EL TEJAR 2 | INTERRUPTOR
14075 | 3T2 | PHOTOBUSC | PLANTA -> ECOSOLAR 3 | INTERRUPTOR
14089 | 3T2 | PHOTOOPEC | PLANTA -> ECOSOLAR 4 | INTERRUPTOR
14105 | 3T2 | PHOTOVENC | PLANTA -> ECOSOLAR 5 | INTERRUPTOR
14276 | 3T2 | TINTOSOLAR | SUBESTACION -> LOS CERRITOS | INTERRUPTOR
14533 | 3T2 | AFUERTE | PLANTA -> SOLARPRO | INTERRUPTOR
14689 | 3T2 | AQUAVOL | PLANTA -> SOLARPRO 2 | INTERRUPTOR
14715 | 3T2 | SUNERGY | SUBESTACION -> LA VILLA | INTERRUPTOR
14804 | 3T2 | STGOSOLAR | SUBESTACION -> CAMPO SOLAR SANTIAGO 1 | INTERRUPTOR
14831 | 3T2 | STGOSOLAR | SUBESTACION -> CAMPO SOLAR SANTIAGO 2 | INTERRUPTOR
14840 | 3T2 | STGOSOLAR | SUBESTACION -> CAMPO SOLAR SANTIAGO 3 | INTERRUPTOR
14859 | 3T2 | STGOSOLAR | SUBESTACION -> CAMPO SOLAR SANTIAGO 4 | INTERRUPTOR
14883 | 3T2 | STGOSOLAR | SUBESTACION -> CAMPO SOLAR SANTIAGO 5 | INTERRUPTOR
14899 | 3T2 | STGOSOLAR | SUBESTACION -> CAMPO SOLAR SANTIAGO 6 | INTERRUPTOR
14924 | 3T2 | STGOSOLAR | SUBESTACION -> CAMPO SOLAR SANTIAGO 7 | INTERRUPTOR
15142 | 3T2 | UP1SA | SUBESTACION -> LA GLORIA 1 | INTERRUPTOR | UP2SA UP3SA UP4SA
15166 | 3T2 | UP2SA | SUBESTACION -> LA GLORIA 2 | INTERRUPTOR | UP1SA UP3SA UP4SA
15199 | 3T2 | UP3SA | SUBESTACION -> LA GLORIA 3 | INTERRUPTOR | UP1SA UP2SA UP4SA
15224 | 3T2 | UP4SA | SUBESTACION -> LA GLORIA 4 | INTERRUPTOR | UP1SA UP2SA
15306 | 3T2 | AES | PLANTA -> LOS SANTOS SOLAR | INTERRUPTOR
15365 | 3T2 | AES | PLANTA -> ESTÍ SOLAR II | INTERRUPTOR
15452 | 3T2 | GENENEREN | SUBESTACION -> 4 CAMINOS | INTERRUPTOR
15470 | 3T2 | BRILLOSOL | SUBESTACION -> BRILLO SOLAR | CUCHILLA MANUAL
15502 | 3T2 | AES | SUBESTACION -> COROTU | INTERRUPTOR
15551 | 3T2 | GSALANJE1 | SUBESTACION -> ALANJE 1 | INTERRUPTOR
15586 | 3T2 | GSALANJE2 | SUBESTACION -> ALANJE 2 | INTERRUPTOR
15610 | 3T2 | GSALANJE3 | SUBESTACION -> ALANJE 3 | INTERRUPTOR
15739 | 3T2 | LLSSOLAR | PLANTA -> SOLAR DON FELIX | INTERRUPTOR
15772 | 3T2 | CADASA | SUBESTACION -> BAJO CANOA | INTERRUPTOR
15803 | 3T2 | CAPIRAPARK | SUBESTACION -> VILLA ROSARIO | CUCHILLA MANUAL
15891 | 3T2 | NEONSOLAR | SUBESTACION -> BIQUE | CUCHILLA MANUAL
15915 | 3T2 | SB1PROJECT | SUBESTACION -> RINCON DE SAN PABLO 1 | INTERRUPTOR
15951 | 3T2 | SB2PROJECT | SUBESTACION -> RINCON DE SAN PABLO 2 | INTERRUPTOR
10671 | 3T20 | AVANZALIA | PLANTA -> SOLAR PENONOMÉ | INTERRUPTOR
11103 | 3T20 | PETOABRE | PLANTA -> PARQUE EÓLICO TOABRÉ | INTERRUPTOR
11334 | 3T201 | PETOABRE | PLANTA -> PARQUE EÓLICO TOABRÉ | CUCHILLA MANUAL
4284 | 3T21 | EDEMET | SUBESTACION -> BURUNGA | CUCHILLA MOTORIZADA
4285 | 3T21 | EMNADESA | SUBESTACION -> LA ESTRELLA 2 | INTERRUPTOR
4286 | 3T21 | EMNADESA | SUBESTACION -> SIOGUI | CUCHILLA MANUAL
4292 | 3T21 | PSOLAR2 | SUBESTACION -> LLANO DE LA PALMA | CUCHILLA MANUAL
4293 | 3T21 | TECNISOL1 | SUBESTACION -> HICACO | CUCHILLA MANUAL
4294 | 3T21 | TECNISOL2 | SUBESTACION -> HICACO I | CUCHILLA MANUAL
12519 | 3T21 | ETESA | SUBESTACION -> CAÑAZAS | CUCHILLA MANUAL
8571 | 3T21 | TECNISOL3 | SUBESTACION -> HICACO II | CUCHILLA MANUAL
8610 | 3T21 | TECNISOL4 | SUBESTACION -> HICACO III | CUCHILLA MANUAL
8640 | 3T21 | ENELRENOVABLE | SUBESTACION -> EL ROBLE | CUCHILLA MANUAL
10577 | 3T21 | ESEPSA | SUBESTACION -> LA YEGUADA | CUCHILLA MANUAL
10672 | 3T21 | AVANZALIA | PLANTA -> SOLAR PENONOMÉ | INTERRUPTOR
10699 | 3T21 | SOLARDEVEL | SUBESTACION -> EL BARRERO | CUCHILLA MANUAL
10997 | 3T21 | PHOTOINVC | SUBESTACION -> PROGRESO IV | CUCHILLA MOTORIZADA
11292 | 3T21 | PETOABRE | PLANTA -> PARQUE EÓLICO TOABRÉ | CUCHILLA MANUAL
11489 | 3T21 | PHOTODEVC | SUBESTACION -> PROGRESO V | CUCHILLA MANUAL
11559 | 3T21 | ENSA | SUBESTACION -> 24 DE DICIEMBRE | CUCHILLA MANUAL
11680 | 3T21 | ENSA | SUBESTACION -> GEEHAN | CUCHILLA MANUAL
11699 | 3T21 | AES | SUBESTACION -> EL BARRERO2 | CUCHILLA MANUAL
11716 | 3T21 | AES | SUBESTACION -> PARAISO2 | CUCHILLA MANUAL
11777 | 3T21 | DACONANSOL | PLANTA -> DACONAN STAR SOLAR | CUCHILLA MANUAL
12101 | 3T21 | AES | SUBESTACION -> CAIMITO I | CUCHILLA MANUAL
12133 | 3T21 | AES | SUBESTACION -> CAIMITO II | CUCHILLA MANUAL
12227 | 3T21 | EDECHI | SUBESTACION -> CHANGUINOLA II | CUCHILLA MANUAL
12705 | 3T21 | EDEMET | SUBESTACION -> EL HIGO - EDEMET | CUCHILLA MANUAL
13443 | 3T21 | RJESUSSOL | PLANTA -> RÍO DE JESUS SOLAR | CUCHILLA MANUAL
13503 | 3T21 | OROSOL | PLANTA -> ORO SOLAR | CUCHILLA MANUAL
14053 | 3T21 | HCAISAN | SUBESTACION -> EL TEJAR 2 | CUCHILLA MANUAL
14180 | 3T21 | SOLENEPARK | SUBESTACION -> EL RODEO | CUCHILLA MANUAL
14254 | 3T21 | TINTOSOLAR | SUBESTACION -> LOS CERRITOS | CUCHILLA MANUAL
14534 | 3T21 | AFUERTE | PLANTA -> SOLARPRO | INTERRUPTOR
14690 | 3T21 | AQUAVOL | PLANTA -> SOLARPRO 2 | CUCHILLA MANUAL DE TIERRA
14707 | 3T21 | SUNERGY | SUBESTACION -> LA VILLA | CUCHILLA MANUAL
14740 | 3T21 | CAPIRASOL | SUBESTACION -> CAPIRA 2 | CUCHILLA MANUAL
14749 | 3T21 | ETESA | SUBESTACION -> CHANGUINOLA | CUCHILLA MANUAL
14770 | 3T21 | MSOLAR | SUBESTACION -> SAN CARLOS | CUCHILLA MANUAL
14781 | 3T21 | STGOSOLAR | SUBESTACION -> CAMPO SOLAR SANTIAGO 1 | CUCHILLA MANUAL
14824 | 3T21 | STGOSOLAR | SUBESTACION -> CAMPO SOLAR SANTIAGO 2 | CUCHILLA MANUAL
14844 | 3T21 | STGOSOLAR | SUBESTACION -> CAMPO SOLAR SANTIAGO 3 | CUCHILLA MANUAL
14856 | 3T21 | STGOSOLAR | SUBESTACION -> CAMPO SOLAR SANTIAGO 4 | CUCHILLA MANUAL
14869 | 3T21 | STGOSOLAR | SUBESTACION -> CAMPO SOLAR SANTIAGO 5 | CUCHILLA MANUAL
14892 | 3T21 | STGOSOLAR | SUBESTACION -> CAMPO SOLAR SANTIAGO 6 | CUCHILLA MANUAL
14910 | 3T21 | STGOSOLAR | SUBESTACION -> CAMPO SOLAR SANTIAGO 7 | CUCHILLA MANUAL
15130 | 3T21 | UP1SA | SUBESTACION -> LA GLORIA 1 | CUCHILLA MANUAL
15159 | 3T21 | UP2SA | SUBESTACION -> LA GLORIA 2 | CUCHILLA MANUAL
15187 | 3T21 | UP3SA | SUBESTACION -> LA GLORIA 3 | CUCHILLA MANUAL
15214 | 3T21 | UP4SA | SUBESTACION -> LA GLORIA 4 | CUCHILLA MANUAL
15249 | 3T21 | ARISTMOENE | SUBESTACION -> ATALAYA | CUCHILLA MANUAL
15295 | 3T21 | AES | PLANTA -> LOS SANTOS SOLAR | CUCHILLA MANUAL
15363 | 3T21 | AES | PLANTA -> ESTÍ SOLAR II | INTERRUPTOR
15442 | 3T21 | GENENEREN | SUBESTACION -> 4 CAMINOS | CUCHILLA MANUAL
15491 | 3T21 | AES | SUBESTACION -> COROTU | CUCHILLA MANUAL
15543 | 3T21 | GSALANJE1 | SUBESTACION -> ALANJE 1 | CUCHILLA MANUAL
15578 | 3T21 | GSALANJE2 | SUBESTACION -> ALANJE 2 | CUCHILLA MANUAL
15603 | 3T21 | GSALANJE3 | SUBESTACION -> ALANJE 3 | CUCHILLA MANUAL
15774 | 3T21 | CADASA | SUBESTACION -> BAJO CANOA | CUCHILLA MANUAL
15842 | 3T21 | CARMALENGO | PLANTA -> FORSUN SOLAR | CUCHILLA MANUAL
15916 | 3T21 | SB1PROJECT | SUBESTACION -> RINCON DE SAN PABLO 1 | CUCHILLA MANUAL
15952 | 3T21 | SB2PROJECT | SUBESTACION -> RINCON DE SAN PABLO 2 | CUCHILLA MANUAL
4297 | 3T22 | EDEMET | SUBESTACION -> EL TORNO | INTERRUPTOR
4298 | 3T22 | EDEMET | SUBESTACION -> EL HIGO - EDEMET | INTERRUPTOR
12521 | 3T22 | ETESA | SUBESTACION -> CAÑAZAS | INTERRUPTOR
10673 | 3T22 | AVANZALIA | PLANTA -> SOLAR PENONOMÉ | INTERRUPTOR
11711 | 3T22 | AES | SUBESTACION -> EL BARRERO2 | INTERRUPTOR
11715 | 3T22 | AES | SUBESTACION -> PARAISO2 | INTERRUPTOR
14747 | 3T22 | ETESA | SUBESTACION -> CHANGUINOLA | INTERRUPTOR
10674 | 3T23 | AVANZALIA | PLANTA -> SOLAR PENONOMÉ | INTERRUPTOR
11560 | 3T23 | ENSA | SUBESTACION -> 24 DE DICIEMBRE | CUCHILLA MANUAL
11681 | 3T23 | ENSA | SUBESTACION -> GEEHAN | CUCHILLA MANUAL
14748 | 3T23 | ETESA | SUBESTACION -> CHANGUINOLA | CUCHILLA MANUAL
11741 | 3T24 | AVANZALIA | SUBESTACION -> PENONOMÉ II | INTERRUPTOR
11742 | 3T241 | AVANZALIA | SUBESTACION -> PENONOMÉ II | CUCHILLA MANUAL
4299 | 3T2A | ETESA | SUBESTACION -> PROGRESO | CUCHILLA MANUAL | GSAUSTRAL GSOLPUERTO
4300 | 3T2A | ETESA | SUBESTACION -> MATA DE NANCE | CUCHILLA MANUAL | TECNISOL1
12670 | 3T2A | ETESA | SUBESTACION -> CHORRERA | CUCHILLA MOTORIZADA
10103 | 3T2A | ETESA | SUBESTACION -> BOQUERÓN 3 | CUCHILLA MANUAL | AES CADASA
11557 | 3T2A | ENSA | SUBESTACION -> 24 DE DICIEMBRE | CUCHILLA MANUAL
13053 | 3T2A | ETESA | SUBESTACION -> LLANO SÁNCHEZ | CUCHILLA MOTORIZADA
10104 | 3T2B | ETESA | SUBESTACION -> BOQUERÓN 3 | CUCHILLA MANUAL | AES CADASA
4304 | 3T3 | ENELRENOVABLE | SUBESTACION -> SAN JUAN | CUCHILLA MANUAL
4305 | 3T3 | ENSA | SUBESTACION -> CERRO VIENTO | INTERRUPTOR
4306 | 3T3 | ENSA | SUBESTACION -> TOCUMEN | INTERRUPTOR
4307 | 3T3 | ETESA | SUBESTACION -> CHORRERA | CUCHILLA MOTORIZADA
4308 | 3T3 | ETESA | SUBESTACION -> MATA DE NANCE | CUCHILLA MANUAL | TECNISOL1
4309 | 3T3 | HBOQUERON | SUBESTACION -> MACANO | INTERRUPTOR
4310 | 3T3 | AESCHANG | PLANTA -> CHANGUINOLA I | CUCHILLA MANUAL | ETESA
4311 | 3T3 | HIBERICA | SUBESTACION -> EL FRAILE | INTERRUPTOR
4312 | 3T3 | EMNADESA | SUBESTACION -> LA ESTRELLA 2 | INTERRUPTOR
4313 | 3T3 | EMNADESA | SUBESTACION -> SIOGUI | INTERRUPTOR
4314 | 3T3 | CORPISTMO | SUBESTACION -> LAS CRUCES | INTERRUPTOR
4315 | 3T3 | DSOLAR10 | SUBESTACION -> LLANO SÁNCHEZ II | INTERRUPTOR
4317 | 3T3 | PSOLAR2 | SUBESTACION -> LLANO DE LA PALMA | INTERRUPTOR
4318 | 3T3 | PSZ1 | SUBESTACION -> EL ESPINAL | CUCHILLA MANUAL
4319 | 3T3 | TECNISOL1 | SUBESTACION -> HICACO | INTERRUPTOR
4320 | 3T3 | TECNISOL2 | SUBESTACION -> HICACO I | INTERRUPTOR
8573 | 3T3 | TECNISOL3 | SUBESTACION -> HICACO II | INTERRUPTOR
8613 | 3T3 | TECNISOL4 | SUBESTACION -> HICACO III | INTERRUPTOR
10198 | 3T3 | PANASOLAR | SUBESTACION -> VISTA HERMOSA 2 | CUCHILLA MANUAL
10654 | 3T3 | AVANZALIA | PLANTA -> SOLAR PENONOMÉ | INTERRUPTOR
11019 | 3T3 | LLSSOLAR | SUBESTACION -> LLANO SÁNCHEZ III | INTERRUPTOR
11070 | 3T3 | PETOABRE | PLANTA -> PARQUE EÓLICO TOABRÉ | INTERRUPTOR
11948 | 3T3 | ENELRENOVABLE | SUBESTACION -> MADRE VIEJA | INTERRUPTOR
12010 | 3T3 | JAGUITOSOL | SUBESTACION -> EL ROBLE 2 | INTERRUPTOR
12106 | 3T3 | AES | SUBESTACION -> CAIMITO I | INTERRUPTOR
12152 | 3T3 | AES | SUBESTACION -> CAIMITO II | INTERRUPTOR
13118 | 3T3 | GSAUSTRAL | SUBESTACION -> MADRE VIEJA 2 | INTERRUPTOR
13820 | 3T3 | GSOLPUERTO | SUBESTACION -> BACO | INTERRUPTOR
14277 | 3T3 | TINTOSOLAR | SUBESTACION -> LOS CERRITOS | INTERRUPTOR
14803 | 3T3 | STGOSOLAR | SUBESTACION -> CAMPO SOLAR SANTIAGO 1 | INTERRUPTOR
15307 | 3T3 | AES | PLANTA -> LOS SANTOS SOLAR | INTERRUPTOR
15366 | 3T3 | AES | PLANTA -> ESTÍ SOLAR II | INTERRUPTOR
15500 | 3T3 | AES | SUBESTACION -> COROTU | INTERRUPTOR
15740 | 3T3 | LLSSOLAR | PLANTA -> SOLAR DON FELIX | INTERRUPTOR
15773 | 3T3 | CADASA | SUBESTACION -> BAJO CANOA | INTERRUPTOR
15816 | 3T3 | ETESA | SUBESTACION -> BOQUERÓN 3 | INTERRUPTOR
15920 | 3T3 | SB1PROJECT | SUBESTACION -> RINCON DE SAN PABLO 1 | INTERRUPTOR
15956 | 3T3 | SB2PROJECT | SUBESTACION -> RINCON DE SAN PABLO 2 | INTERRUPTOR
4323 | 3T30 | EDEMET | SUBESTACION -> POCRI | CUCHILLA MANUAL
4327 | 3T31 | ENSA | SUBESTACION -> TOCUMEN | CUCHILLA MANUAL
4328 | 3T31 | EMNADESA | SUBESTACION -> LA ESTRELLA 2 | INTERRUPTOR
4329 | 3T31 | EMNADESA | SUBESTACION -> SIOGUI | CUCHILLA MANUAL
4335 | 3T31 | PSOLAR2 | SUBESTACION -> LLANO DE LA PALMA | CUCHILLA MANUAL
4336 | 3T31 | TECNISOL1 | SUBESTACION -> HICACO | CUCHILLA MANUAL
4337 | 3T31 | TECNISOL2 | SUBESTACION -> HICACO I | CUCHILLA MANUAL
8569 | 3T31 | TECNISOL3 | SUBESTACION -> HICACO II | CUCHILLA MANUAL
8609 | 3T31 | TECNISOL4 | SUBESTACION -> HICACO III | CUCHILLA MANUAL
8641 | 3T31 | ENELRENOVABLE | SUBESTACION -> EL ROBLE | CUCHILLA MANUAL
11295 | 3T31 | PETOABRE | PLANTA -> PARQUE EÓLICO TOABRÉ | CUCHILLA MANUAL
11701 | 3T31 | AES | SUBESTACION -> EL BARRERO2 | CUCHILLA MANUAL
11724 | 3T31 | AES | SUBESTACION -> PARAISO2 | CUCHILLA MANUAL
12103 | 3T31 | AES | SUBESTACION -> CAIMITO I | CUCHILLA MANUAL
12136 | 3T31 | AES | SUBESTACION -> CAIMITO II | CUCHILLA MANUAL
12706 | 3T31 | EDEMET | SUBESTACION -> EL HIGO - EDEMET | CUCHILLA MANUAL
13428 | 3T31 | DACONANSOL | PLANTA -> DACONAN STAR SOLAR | CUCHILLA MANUAL
13444 | 3T31 | RJESUSSOL | PLANTA -> RÍO DE JESUS SOLAR | CUCHILLA MANUAL
13504 | 3T31 | OROSOL | PLANTA -> ORO SOLAR | CUCHILLA MANUAL
14255 | 3T31 | TINTOSOLAR | SUBESTACION -> LOS CERRITOS | CUCHILLA MANUAL
14741 | 3T31 | CAPIRASOL | SUBESTACION -> CAPIRA 2 | CUCHILLA MANUAL
14778 | 3T31 | STGOSOLAR | SUBESTACION -> CAMPO SOLAR SANTIAGO 1 | CUCHILLA MANUAL
14874 | 3T31 | STGOSOLAR | SUBESTACION -> CAMPO SOLAR SANTIAGO 5 | CUCHILLA MANUAL
14915 | 3T31 | STGOSOLAR | SUBESTACION -> CAMPO SOLAR SANTIAGO 7 | CUCHILLA MANUAL
15248 | 3T31 | ARISTMOENE | SUBESTACION -> ATALAYA | CUCHILLA MANUAL
15296 | 3T31 | AES | PLANTA -> LOS SANTOS SOLAR | CUCHILLA MANUAL
15364 | 3T31 | AES | PLANTA -> ESTÍ SOLAR II | INTERRUPTOR
15488 | 3T31 | AES | SUBESTACION -> COROTU | CUCHILLA MANUAL
15775 | 3T31 | CADASA | SUBESTACION -> BAJO CANOA | CUCHILLA MANUAL
15921 | 3T31 | SB1PROJECT | SUBESTACION -> RINCON DE SAN PABLO 1 | CUCHILLA MANUAL
15957 | 3T31 | SB2PROJECT | SUBESTACION -> RINCON DE SAN PABLO 2 | CUCHILLA MANUAL
4340 | 3T32 | EDEMET | SUBESTACION -> POCRI | INTERRUPTOR
4341 | 3T32 | EDEMET | SUBESTACION -> EL TORNO | INTERRUPTOR
11710 | 3T32 | AES | SUBESTACION -> EL BARRERO2 | INTERRUPTOR
11714 | 3T32 | AES | SUBESTACION -> PARAISO2 | INTERRUPTOR
12704 | 3T32 | EDEMET | SUBESTACION -> EL HIGO - EDEMET | INTERRUPTOR
4344 | 3T33 | ENSA | SUBESTACION -> TOCUMEN | CUCHILLA MANUAL
4345 | 3T3A | ETESA | SUBESTACION -> CHORRERA | CUCHILLA MANUAL
4346 | 3T3A | ETESA | SUBESTACION -> MATA DE NANCE | CUCHILLA MOTORIZADA | TECNISOL1
15823 | 3T3A | ETESA | SUBESTACION -> BOQUERÓN 3 | CUCHILLA MANUAL
15822 | 3T3B | ETESA | SUBESTACION -> BOQUERÓN 3 | CUCHILLA MANUAL
4347 | 3T4 | EDEMET | SUBESTACION -> SANTIAGO | CUCHILLA MANUAL
4348 | 3T4 | EDEMET | SUBESTACION -> BURUNGA | INTERRUPTOR
4349 | 3T4 | ENELRENOVABLE | SUBESTACION -> SAN JUAN | CUCHILLA MANUAL
4350 | 3T4 | AESCHANG | PLANTA -> CHANGUINOLA I | CUCHILLA MANUAL | ETESA
4351 | 3T4 | DSOLAR10 | SUBESTACION -> LLANO SÁNCHEZ II | INTERRUPTOR
4353 | 3T4 | PSOLAR2 | SUBESTACION -> LLANO DE LA PALMA | INTERRUPTOR
4354 | 3T4 | PSZ1 | SUBESTACION -> EL ESPINAL | CUCHILLA MANUAL
4355 | 3T4 | TECNISOL1 | SUBESTACION -> HICACO | INTERRUPTOR
4356 | 3T4 | TECNISOL2 | SUBESTACION -> HICACO I | INTERRUPTOR
8572 | 3T4 | TECNISOL3 | SUBESTACION -> HICACO II | INTERRUPTOR
8612 | 3T4 | TECNISOL4 | SUBESTACION -> HICACO III | INTERRUPTOR
8750 | 3T4 | ENSA | SUBESTACION -> TOCUMEN | INTERRUPTOR
10655 | 3T4 | AVANZALIA | PLANTA -> SOLAR PENONOMÉ | INTERRUPTOR
11020 | 3T4 | LLSSOLAR | SUBESTACION -> LLANO SÁNCHEZ III | INTERRUPTOR
11072 | 3T4 | PETOABRE | PLANTA -> PARQUE EÓLICO TOABRÉ | INTERRUPTOR
11949 | 3T4 | ENELRENOVABLE | SUBESTACION -> MADRE VIEJA | INTERRUPTOR
12011 | 3T4 | JAGUITOSOL | SUBESTACION -> EL ROBLE 2 | INTERRUPTOR
12155 | 3T4 | AES | SUBESTACION -> CAIMITO II | INTERRUPTOR
13119 | 3T4 | GSAUSTRAL | SUBESTACION -> MADRE VIEJA 2 | INTERRUPTOR
13821 | 3T4 | GSOLPUERTO | SUBESTACION -> BACO | INTERRUPTOR
14278 | 3T4 | TINTOSOLAR | SUBESTACION -> LOS CERRITOS | INTERRUPTOR
15357 | 3T4 | AES | PLANTA -> ESTÍ SOLAR II | INTERRUPTOR
15741 | 3T4 | LLSSOLAR | PLANTA -> SOLAR DON FELIX | INTERRUPTOR
4359 | 3T41 | EDEMET | SUBESTACION -> BURUNGA | CUCHILLA MOTORIZADA
4365 | 3T41 | PSOLAR2 | SUBESTACION -> LLANO DE LA PALMA | CUCHILLA MANUAL
4366 | 3T41 | TECNISOL1 | SUBESTACION -> HICACO | CUCHILLA MANUAL
4367 | 3T41 | TECNISOL2 | SUBESTACION -> HICACO I | CUCHILLA MANUAL
8568 | 3T41 | TECNISOL3 | SUBESTACION -> HICACO II | CUCHILLA MANUAL
8608 | 3T41 | TECNISOL4 | SUBESTACION -> HICACO III | CUCHILLA MANUAL
8742 | 3T41 | ENSA | SUBESTACION -> TOCUMEN | CUCHILLA MANUAL
11296 | 3T41 | PETOABRE | PLANTA -> PARQUE EÓLICO TOABRÉ | CUCHILLA MANUAL
11815 | 3T41 | AES | SUBESTACION -> PARAISO2 | CUCHILLA MANUAL
11836 | 3T41 | AES | SUBESTACION -> EL BARRERO2 | CUCHILLA MANUAL
12138 | 3T41 | AES | SUBESTACION -> CAIMITO II | CUCHILLA MANUAL
13445 | 3T41 | RJESUSSOL | PLANTA -> RÍO DE JESUS SOLAR | CUCHILLA MANUAL
14213 | 3T41 | OROSOL | SUBESTACION -> PARITA II | CUCHILLA MANUAL
14256 | 3T41 | TINTOSOLAR | SUBESTACION -> LOS CERRITOS | CUCHILLA MANUAL
14742 | 3T41 | CAPIRASOL | SUBESTACION -> CAPIRA 2 | CUCHILLA MANUAL
14786 | 3T41 | STGOSOLAR | SUBESTACION -> CAMPO SOLAR SANTIAGO 1 | CUCHILLA MANUAL
15360 | 3T41 | AES | PLANTA -> ESTÍ SOLAR II | INTERRUPTOR
8741 | 3T43 | ENSA | SUBESTACION -> TOCUMEN | CUCHILLA MANUAL
4370 | 3T5 | EDEMET | SUBESTACION -> BURUNGA | INTERRUPTOR
4371 | 3T5 | ENELRENOVABLE | SUBESTACION -> SAN JUAN | CUCHILLA MANUAL
4372 | 3T5 | DSOLAR10 | SUBESTACION -> LLANO SÁNCHEZ II | INTERRUPTOR
4374 | 3T5 | PSOLAR2 | SUBESTACION -> LLANO DE LA PALMA | INTERRUPTOR
10152 | 3T5 | PANASOLAR | SUBESTACION -> VISTA HERMOSA 2 | CUCHILLA MANUAL
10656 | 3T5 | AVANZALIA | PLANTA -> SOLAR PENONOMÉ | INTERRUPTOR
11021 | 3T5 | LLSSOLAR | SUBESTACION -> LLANO SÁNCHEZ III | INTERRUPTOR
11073 | 3T5 | PETOABRE | PLANTA -> PARQUE EÓLICO TOABRÉ | INTERRUPTOR
11950 | 3T5 | ENELRENOVABLE | SUBESTACION -> MADRE VIEJA | INTERRUPTOR
12012 | 3T5 | JAGUITOSOL | SUBESTACION -> EL ROBLE 2 | INTERRUPTOR
13120 | 3T5 | GSAUSTRAL | SUBESTACION -> MADRE VIEJA 2 | INTERRUPTOR
13817 | 3T5 | GSOLPUERTO | SUBESTACION -> BACO | INTERRUPTOR
15742 | 3T5 | LLSSOLAR | PLANTA -> SOLAR DON FELIX | INTERRUPTOR
4375 | 3T51 | EDEMET | SUBESTACION -> BURUNGA | CUCHILLA MOTORIZADA
4381 | 3T51 | PSOLAR2 | SUBESTACION -> LLANO DE LA PALMA | CUCHILLA MANUAL
11286 | 3T51 | PETOABRE | PLANTA -> PARQUE EÓLICO TOABRÉ | CUCHILLA MANUAL
12084 | 3T51 | AES | SUBESTACION -> CAIMITO I | CUCHILLA MANUAL
14201 | 3T51 | RJESUSSOL | SUBESTACION -> RÍO DE JESUS | CUCHILLA MANUAL
14212 | 3T51 | OROSOL | SUBESTACION -> PARITA II | CUCHILLA MANUAL
14783 | 3T51 | STGOSOLAR | SUBESTACION -> CAMPO SOLAR SANTIAGO 1 | CUCHILLA MANUAL
4382 | 3T6 | ENELRENOVABLE | SUBESTACION -> SAN JUAN | CUCHILLA MANUAL
4383 | 3T6 | DSOLAR10 | SUBESTACION -> LLANO SÁNCHEZ II | INTERRUPTOR
4385 | 3T6 | PSOLAR2 | SUBESTACION -> LLANO DE LA PALMA | INTERRUPTOR
10657 | 3T6 | AVANZALIA | PLANTA -> SOLAR PENONOMÉ | INTERRUPTOR
11076 | 3T6 | PETOABRE | PLANTA -> PARQUE EÓLICO TOABRÉ | INTERRUPTOR
11951 | 3T6 | ENELRENOVABLE | SUBESTACION -> MADRE VIEJA | INTERRUPTOR
13121 | 3T6 | GSAUSTRAL | SUBESTACION -> MADRE VIEJA 2 | INTERRUPTOR
4390 | 3T61 | PSOLAR2 | SUBESTACION -> LLANO DE LA PALMA | CUCHILLA MANUAL
11297 | 3T61 | PETOABRE | PLANTA -> PARQUE EÓLICO TOABRÉ | CUCHILLA MANUAL
14200 | 3T61 | RJESUSSOL | SUBESTACION -> RÍO DE JESUS | CUCHILLA MANUAL
14211 | 3T61 | OROSOL | SUBESTACION -> PARITA II | CUCHILLA MANUAL
4391 | 3T7 | ENELRENOVABLE | SUBESTACION -> SAN JUAN | CUCHILLA MANUAL
4392 | 3T7 | DSOLAR10 | SUBESTACION -> LLANO SÁNCHEZ II | INTERRUPTOR
4394 | 3T7 | PSOLAR2 | SUBESTACION -> LLANO DE LA PALMA | INTERRUPTOR
10154 | 3T7 | PANASOLAR | SUBESTACION -> VISTA HERMOSA 2 | CUCHILLA MANUAL
10658 | 3T7 | AVANZALIA | PLANTA -> SOLAR PENONOMÉ | INTERRUPTOR
11078 | 3T7 | PETOABRE | PLANTA -> PARQUE EÓLICO TOABRÉ | INTERRUPTOR
11952 | 3T7 | ENELRENOVABLE | SUBESTACION -> MADRE VIEJA | INTERRUPTOR
13122 | 3T7 | GSAUSTRAL | SUBESTACION -> MADRE VIEJA 2 | INTERRUPTOR
4399 | 3T71 | PSOLAR2 | SUBESTACION -> LLANO DE LA PALMA | CUCHILLA MANUAL
11300 | 3T71 | PETOABRE | PLANTA -> PARQUE EÓLICO TOABRÉ | CUCHILLA MANUAL
14199 | 3T71 | RJESUSSOL | SUBESTACION -> RÍO DE JESUS | CUCHILLA MANUAL
4400 | 3T8 | DSOLAR10 | SUBESTACION -> LLANO SÁNCHEZ II | INTERRUPTOR
4402 | 3T8 | PSOLAR2 | SUBESTACION -> LLANO DE LA PALMA | INTERRUPTOR
10659 | 3T8 | AVANZALIA | PLANTA -> SOLAR PENONOMÉ | INTERRUPTOR
11080 | 3T8 | PETOABRE | PLANTA -> PARQUE EÓLICO TOABRÉ | INTERRUPTOR
11953 | 3T8 | ENELRENOVABLE | SUBESTACION -> MADRE VIEJA | INTERRUPTOR
13123 | 3T8 | GSAUSTRAL | SUBESTACION -> MADRE VIEJA 2 | INTERRUPTOR
4405 | 3T81 | PSOLAR2 | SUBESTACION -> LLANO DE LA PALMA | CUCHILLA MANUAL
11329 | 3T81 | PETOABRE | PLANTA -> PARQUE EÓLICO TOABRÉ | CUCHILLA MANUAL
14626 | 3T81 | RJESUSSOL | SUBESTACION -> RÍO DE JESUS | CUCHILLA MANUAL
4406 | 3T89 | AES | SUBESTACION -> EL COCO - UEPI | CUCHILLA MANUAL | UEPPME2
4408 | 3T9 | PSOLAR2 | SUBESTACION -> LLANO DE LA PALMA | INTERRUPTOR
10156 | 3T9 | PANASOLAR | SUBESTACION -> VISTA HERMOSA 2 | CUCHILLA MANUAL
10660 | 3T9 | AVANZALIA | PLANTA -> SOLAR PENONOMÉ | INTERRUPTOR
11082 | 3T9 | PETOABRE | PLANTA -> PARQUE EÓLICO TOABRÉ | INTERRUPTOR
11954 | 3T9 | ENELRENOVABLE | SUBESTACION -> MADRE VIEJA | INTERRUPTOR
13124 | 3T9 | GSAUSTRAL | SUBESTACION -> MADRE VIEJA 2 | INTERRUPTOR
4409 | 3T90 | AES | SUBESTACION -> EL COCO - UEPI | CUCHILLA MANUAL | UEPPME2
4410 | 3T91 | AES | SUBESTACION -> EL COCO - UEPI | INTERRUPTOR | UEPPME2
4413 | 3T91 | PSOLAR2 | SUBESTACION -> LLANO DE LA PALMA | CUCHILLA MANUAL
11327 | 3T91 | PETOABRE | PLANTA -> PARQUE EÓLICO TOABRÉ | CUCHILLA MANUAL
4414 | 3T92 | UEPPME2 | SUBESTACION -> EL COCO - UEPII | INTERRUPTOR
4416 | 3TC34 | EISA | SUBESTACION -> DOMINICAL | TRANSFORMADOR DE CORRIENTE
4417 | 3TC91 | AES | SUBESTACION -> EL COCO - UEPI | TRANSFORMADOR DE CORRIENTE | UEPPME2
4418 | 3TC92 | AES | SUBESTACION -> EL COCO - UEPI | TRANSFORMADOR DE CORRIENTE | UEPPME2
4436 | 3TI | EISA | SUBESTACION -> PRIMAVERA | TRANSFORMADOR DE CORRIENTE
4437 | 3Ti | EISA | SUBESTACION -> EL ALTO | TRANSFORMADOR DE CORRIENTE
4444 | 3TP-91 | AES | SUBESTACION -> EL COCO - UEPI | TRANSFORMADOR DE POTENCIA | UEPPME2
4445 | 3TP-92 | UEPPME2 | SUBESTACION -> EL COCO - UEPII | TRANSFORMADOR DE POTENCIA | AES UEPPME1
4443 | 3TP34 | EISA | SUBESTACION -> DOMINICAL | TRANSFORMADOR DE POTENCIA
11306 | 3TS1 | PETOABRE | PLANTA -> PARQUE EÓLICO TOABRÉ | CUCHILLA MANUAL
4453 | 3TT-1 | ETESA | SUBESTACION -> CHANGUINOLA | CUCHILLA MANUAL
4446 | 3TT1 | EDEMET | SUBESTACION -> POCRI | CUCHILLA MANUAL
4447 | 3TT1 | EDEMET | SUBESTACION -> EL HIGO - EDEMET | CUCHILLA MANUAL
4448 | 3TT1 | EDEMET | SUBESTACION -> BURUNGA | CUCHILLA MANUAL
4449 | 3TT1 | ETESA | SUBESTACION -> CHORRERA | CUCHILLA MANUAL
4450 | 3TT1 | ETESA | SUBESTACION -> LLANO SÁNCHEZ | CUCHILLA MANUAL
4451 | 3TT1 | ETESA | SUBESTACION -> PROGRESO | CUCHILLA MANUAL
4452 | 3TT1 | ETESA | SUBESTACION -> MATA DE NANCE | CUCHILLA MANUAL | TECNISOL1
11114 | 3TT1 | PETOABRE | SUBESTACION -> TOABRÉ | CUCHILLA MANUAL
14788 | 3TT1 | STGOSOLAR | SUBESTACION -> CAMPO SOLAR SANTIAGO 1 | CUCHILLA MANUAL
4454 | 3TT2 | EDEMET | SUBESTACION -> POCRI | CUCHILLA MANUAL
4455 | 3TT2 | ETESA | SUBESTACION -> CHORRERA | CUCHILLA MANUAL
4456 | 3TT2 | ETESA | SUBESTACION -> PROGRESO | CUCHILLA MANUAL
4457 | 3TT2 | ETESA | SUBESTACION -> MATA DE NANCE | CUCHILLA MANUAL | TECNISOL1
11555 | 3TT2A | ENSA | SUBESTACION -> 24 DE DICIEMBRE | CUCHILLA MANUAL
11556 | 3TT2B | ENSA | SUBESTACION -> 24 DE DICIEMBRE | CUCHILLA MANUAL
13362 | 3TT4 | ENSA | SUBESTACION -> TOCUMEN | CUCHILLA MANUAL
11303 | 3TU1 | PETOABRE | PLANTA -> PARQUE EÓLICO TOABRÉ | CUCHILLA MANUAL
11305 | 3UA1 | PETOABRE | PLANTA -> PARQUE EÓLICO TOABRÉ | CUCHILLA MANUAL
11310 | 3UT1 | PETOABRE | PLANTA -> PARQUE EÓLICO TOABRÉ | CUCHILLA MANUAL
14517 | 4-26 | EDEMET | SUBESTACION -> LOCERIA | INTERRUPTOR
15832 | 4-27 | EDEMET | SUBESTACION -> LOCERIA | INTERRUPTOR
4476 | 4-50 | ESEPSA | SUBESTACION -> LA YEGUADA | CUCHILLA MANUAL | EDEMET
4477 | 4-51 | ESEPSA | SUBESTACION -> LA YEGUADA | CUCHILLA MANUAL
4458 | 4.16 KV | ESEPSA | SUBESTACION -> LA YEGUADA | BARRA | EDEMET
14516 | 41C1A | EDEMET | SUBESTACION -> LOCERIA | BANCO DE CAPACITORES
15831 | 41C2A | EDEMET | SUBESTACION -> LOCERIA | INTERRUPTOR
9057 | 44-1 | ENSA | LINEA -> 44-1 | LINEA DE CONEXION | ACP
9058 | 44-2 | ENSA | LINEA -> 44-2 | LINEA DE CONEXION | ACP
9059 | 44-3 | ENSA | LINEA -> 44-3 | LINEA DE CONEXION | ACP
13305 | 4AB11 | ENSA | SUBESTACION -> FRANCE FIELD | CUCHILLA MANUAL
13317 | 4AB12 | ENSA | SUBESTACION -> FRANCE FIELD | INTERRUPTOR
13306 | 4AB13 | ENSA | SUBESTACION -> FRANCE FIELD | CUCHILLA MANUAL
13307 | 4BC11 | ENSA | SUBESTACION -> FRANCE FIELD | CUCHILLA MANUAL
13318 | 4BC12 | ENSA | SUBESTACION -> FRANCE FIELD | INTERRUPTOR
13308 | 4BC13 | ENSA | SUBESTACION -> FRANCE FIELD | CUCHILLA MANUAL
13309 | 4DA11 | ENSA | SUBESTACION -> FRANCE FIELD | CUCHILLA MANUAL
4493 | 4DA12 | ENSA | SUBESTACION -> FRANCE FIELD | INTERRUPTOR
13310 | 4DA13 | ENSA | SUBESTACION -> FRANCE FIELD | CUCHILLA MANUAL
13311 | 4LA10 | ENSA | SUBESTACION -> FRANCE FIELD | CUCHILLA MANUAL
12892 | 4LA11 | ENSA | SUBESTACION -> MONTE ESPERANZA | CUCHILLA MANUAL
12885 | 4LA12 | ENSA | SUBESTACION -> MONTE ESPERANZA | INTERRUPTOR
12893 | 4LA13 | ENSA | SUBESTACION -> MONTE ESPERANZA | CUCHILLA MANUAL
13312 | 4LB10 | ENSA | SUBESTACION -> FRANCE FIELD | CUCHILLA MANUAL
12894 | 4LB11 | ENSA | SUBESTACION -> MONTE ESPERANZA | CUCHILLA MANUAL
12886 | 4LB12 | ENSA | SUBESTACION -> MONTE ESPERANZA | INTERRUPTOR
12895 | 4LB13 | ENSA | SUBESTACION -> MONTE ESPERANZA | CUCHILLA MANUAL
12961 | 4LB21 | ENSA | SUBESTACION -> MONTE ESPERANZA | CUCHILLA MANUAL
12971 | 4LB22 | ENSA | SUBESTACION -> MONTE ESPERANZA | INTERRUPTOR
13313 | 4T31 | ENSA | SUBESTACION -> FRANCE FIELD | CUCHILLA MANUAL
13314 | 4T32 | ENSA | SUBESTACION -> FRANCE FIELD | CUCHILLA MANUAL
12548 | 5-1C2 | ENSA | SUBESTACION -> SANTA MARIA | INTERRUPTOR
12545 | 5-1C3 | ENSA | SUBESTACION -> SANTA MARIA | INTERRUPTOR
12538 | 5-1C4 | ENSA | SUBESTACION -> SANTA MARIA | INTERRUPTOR
4579 | 52-1 | ESEPSA | SUBESTACION -> LA YEGUADA | INTERRUPTOR
4580 | 52-2 | ESEPSA | SUBESTACION -> LA YEGUADA | INTERRUPTOR | EDEMET
4581 | 52-3 | ESEPSA | SUBESTACION -> LA YEGUADA | INTERRUPTOR | EDEMET
4582 | 52-3 | EDEMET | SUBESTACION -> CHITRE | INTERRUPTOR | ESEPSA
4583 | 52-3A | ESEPSA | SUBESTACION -> LA YEGUADA | INTERRUPTOR | EDEMET
4584 | 52-6 | EDEMET | SUBESTACION -> CAPIRA | INTERRUPTOR
4585 | 52-7 | EDEMET | SUBESTACION -> CHITRE | INTERRUPTOR | ESEPSA
4586 | 52-8 | ETESA | SUBESTACION -> CHARCO AZUL | INTERRUPTOR | EDECHI GSAUSTRAL GSOLPUERTO
4587 | 52-8 | EDEMET | SUBESTACION -> CAPIRA | INTERRUPTOR
4588 | 52-9 | EDEMET | SUBESTACION -> CAPIRA | INTERRUPTOR
4589 | 52-901L | AES | SUBESTACION -> BAYANO | CUCHILLA MOTORIZADA | PEDREGAL
4590 | 52-902L | AES | SUBESTACION -> BAYANO | CUCHILLA MOTORIZADA | COPE
4591 | 52-G1 | ESEPSA | SUBESTACION -> DOLEGA | INTERRUPTOR
4592 | 52-G2 | ESEPSA | SUBESTACION -> DOLEGA | INTERRUPTOR
4593 | 52-G3 | ESEPSA | SUBESTACION -> DOLEGA | INTERRUPTOR
4598 | 52-S1 | AES | SUBESTACION -> ASERRADERO | INTERRUPTOR
4599 | 52-S2 | AES | SUBESTACION -> ASERRADERO | INTERRUPTOR
4600 | 52-TL | AES | SUBESTACION -> ASERRADERO | INTERRUPTOR
4595 | 52G6 | CELSIACENT | SUBESTACION -> LAS MINAS 1 | INTERRUPTOR
4596 | 52G8 | CELSIACENT | SUBESTACION -> LAS MINAS 1 | INTERRUPTOR
14678 | 6-64 | EDEMET | SUBESTACION -> MARAÑÓN | INTERRUPTOR
14518 | 61C1 | EDEMET | SUBESTACION -> MARAÑÓN | BANCO DE CAPACITORES
14519 | 61C2 | EDEMET | SUBESTACION -> MARAÑÓN | BANCO DE CAPACITORES
14677 | 61C3 | EDEMET | SUBESTACION -> MARAÑÓN | BANCO DE CAPACITORES
12444 | 6A11 | ETESA | SUBESTACION -> LLANO SÁNCHEZ | CUCHILLA MOTORIZADA
13413 | 6A11 | ETESA | SUBESTACION -> PANAMA II | CUCHILLA MOTORIZADA
12445 | 6A21 | ETESA | SUBESTACION -> LLANO SÁNCHEZ | CUCHILLA MOTORIZADA
13412 | 6A21 | ETESA | SUBESTACION -> PANAMA II | CUCHILLA MOTORIZADA
12438 | 6NA11 | ETESA | SUBESTACION -> LLANO SÁNCHEZ | CUCHILLA MANUAL DE TIERRA
13415 | 6NA11 | ETESA | SUBESTACION -> PANAMA II | CUCHILLA MANUAL DE TIERRA
12439 | 6NA21 | ETESA | SUBESTACION -> LLANO SÁNCHEZ | CUCHILLA MANUAL DE TIERRA
13414 | 6NA21 | ETESA | SUBESTACION -> PANAMA II | CUCHILLA MANUAL DE TIERRA
12440 | 6NT141 | ETESA | SUBESTACION -> LLANO SÁNCHEZ | CUCHILLA MANUAL DE TIERRA
13416 | 6NT141 | ETESA | SUBESTACION -> PANAMA II | CUCHILLA MANUAL DE TIERRA
12436 | 6NT4A | ETESA | SUBESTACION -> LLANO SÁNCHEZ | CUCHILLA MANUAL DE TIERRA
13417 | 6NT4A | ETESA | SUBESTACION -> PANAMA II | CUCHILLA MANUAL DE TIERRA
12437 | 6NT4B | ETESA | SUBESTACION -> LLANO SÁNCHEZ | CUCHILLA MANUAL DE TIERRA
13418 | 6NT4B | ETESA | SUBESTACION -> PANAMA II | CUCHILLA MANUAL DE TIERRA
12441 | 6NTT4 | ETESA | SUBESTACION -> LLANO SÁNCHEZ | CUCHILLA MANUAL DE TIERRA
13419 | 6NTT4 | ETESA | SUBESTACION -> PANAMA II | CUCHILLA MANUAL DE TIERRA
12443 | 6T14 | ETESA | SUBESTACION -> LLANO SÁNCHEZ | INTERRUPTOR
13408 | 6T14 | ETESA | SUBESTACION -> PANAMA II | INTERRUPTOR
12446 | 6T141 | ETESA | SUBESTACION -> LLANO SÁNCHEZ | CUCHILLA MOTORIZADA
13409 | 6T141 | ETESA | SUBESTACION -> PANAMA II | CUCHILLA MOTORIZADA
12442 | 6T4 | ETESA | SUBESTACION -> LLANO SÁNCHEZ | CUCHILLA MOTORIZADA
13410 | 6T4 | ETESA | SUBESTACION -> PANAMA II | CUCHILLA MOTORIZADA
12447 | 6TT4 | ETESA | SUBESTACION -> LLANO SÁNCHEZ | CUCHILLA MOTORIZADA
13411 | 6TT4 | ETESA | SUBESTACION -> PANAMA II | CUCHILLA MOTORIZADA
4696 | 7417-A | ACP | SUBESTACION -> MIRAFLORES | INTERRUPTOR
4697 | 7417-B | ACP | SUBESTACION -> MIRAFLORES | INTERRUPTOR
4698 | 7417C | ACP | SUBESTACION -> MIRAFLORES | INTERRUPTOR
12272 | 89-G1 | SFRAN | SUBESTACION -> RINCÓN LARGO | CUCHILLA MANUAL DE TIERRA
12273 | 89-G2 | SFRAN | SUBESTACION -> RINCÓN LARGO | CUCHILLA MANUAL DE TIERRA
12274 | 89-G3 | SFRAN | SUBESTACION -> RINCÓN LARGO | CUCHILLA MANUAL DE TIERRA
4921 | 89-TL | AES | SUBESTACION -> ASERRADERO | CUCHILLA MANUAL
4916 | 89G1 | ESEPSA | SUBESTACION -> DOLEGA | CUCHILLA MANUAL
4917 | 89G2 | ESEPSA | SUBESTACION -> DOLEGA | CUCHILLA MANUAL
4918 | 89G3 | ESEPSA | SUBESTACION -> DOLEGA | CUCHILLA MANUAL
4919 | 89SA | ESEPSA | SUBESTACION -> DOLEGA | CUCHILLA MANUAL
4920 | 89T11 | ENSA | SUBESTACION -> CHILIBRE | CUCHILLA MOTORIZADA
13325 | 89T12 | ENSA | SUBESTACION -> CHILIBRE | CUCHILLA MANUAL
13267 | 89T2C | ENSA | SUBESTACION -> CERRO VIENTO | CUCHILLA MANUAL
13706 | 8T4 | GENGAT | SUBESTACION -> TELFERS II | INTERRUPTOR
13707 | 8T5 | GENGAT | SUBESTACION -> TELFERS II | INTERRUPTOR
12529 | A | ENSA | SUBESTACION -> SANTA MARIA | BARRA
4968 | A | ETESA | SUBESTACION -> SAN BARTOLO | BARRA
4969 | A | CELSIACENT | SUBESTACION -> LAS MINAS 1 | BARRA | AES EGESA
4970 | A | EGESA | SUBESTACION -> SARIGUA | BARRA
4972 | A | EISA | SUBESTACION -> DOMINICAL | BARRA
4973 | A | AES | SUBESTACION -> EL COCO - UEPI | BARRA | UEPPME2
4974 | A | EMNADESA | SUBESTACION -> LA ESTRELLA 2 | BARRA
4975 | A | EMNADESA | SUBESTACION -> SIOGUI | BARRA
4976 | A | EMNADESA | SUBESTACION -> LA ESTRELLA 4 | BARRA
4977 | A | SFRAN | SUBESTACION -> RINCÓN LARGO II | BARRA
4979 | A | ENELRENOVABLE | SUBESTACION -> PROGRESO III | BARRA
4980 | A | ENELRENOVABLE | SUBESTACION -> PROGRESO II | BARRA
4981 | A | ENELRENOVABLE | SUBESTACION -> LLANO SÁNCHEZ IX | BARRA
4982 | A | ENELRENOVABLE | SUBESTACION -> LLANO SÁNCHEZ VIII | BARRA
4983 | A | ENELRENOVABLE | SUBESTACION -> LLANO SÁNCHEZ IV | BARRA
4984 | A | ENELRENOVABLE | SUBESTACION -> LLANO SÁNCHEZ V | BARRA
4985 | A | ENELRENOVABLE | SUBESTACION -> LLANO SÁNCHEZ VI | BARRA
4986 | A | GANA | SUBESTACION -> CRISTOBAL | BARRA
4987 | A | EGROOVE | SUBESTACION -> TIZINGAL | BARRA
4998 | A | ETESA | SUBESTACION -> CALDERA | BARRA | AES CNDMET
5002 | A | ETESA | SUBESTACION -> CACERES | BARRA | CNDMET
5019 | A | ETESA | SUBESTACION -> CAÑAZAS | BARRA | PTP
5162 | A | ENSA | SUBESTACION -> MONTE ESPERANZA | BARRA
5165 | A | EDEMET | SUBESTACION -> CHITRE | BARRA | ESEPSA
5174 | A | IDEALPMA | SUBESTACION -> BAITUN | BARRA
5175 | A | IDEALPMA | SUBESTACION -> BAJO DE MINA | BARRA
12583 | A | ETESA | SUBESTACION -> CHARCO AZUL | BARRA
8672 | A | ENELRENOVABLE | SUBESTACION -> EL ROBLE | BARRA
9356 | A | TECNISOL1 | LINEA -> 34-140 | BARRA
11471 | A | PHOTOINVC | SUBESTACION -> PROGRESO IV | BARRA
11486 | A | PHOTODEVC | SUBESTACION -> PROGRESO V | BARRA
11563 | A | ENSA | SUBESTACION -> 24 DE DICIEMBRE | BARRA
11864 | A | AES | SUBESTACION -> PARAISO2 | BARRA
11870 | A | AES | SUBESTACION -> EL BARRERO2 | BARRA
12030 | A | JAGUITOSOL | SUBESTACION -> EL ROBLE 2 | BARRA
12114 | A | AES | SUBESTACION -> CAIMITO I | BARRA
12160 | A | AES | SUBESTACION -> CAIMITO II | BARRA
12361 | A | CADASA | PLANTA -> CADASA | BARRA
12399 | A | ENSA | SUBESTACION -> GEEHAN | BARRA
12420 | A | EDEMET | SUBESTACION -> SAN FRANCISCO | BARRA
12455 | A | ETESA | SUBESTACION -> LLANO SÁNCHEZ | BARRA
12952 | A | ACP | SUBESTACION -> MIRAFLORES | BARRA
13086 | A | MASPV | SUBESTACION -> TINAJONES | BARRA
13219 | A | EDEMET | SUBESTACION -> DIVISA | BARRA
13340 | A | ENSA | SUBESTACION -> MONTE OSCURO | BARRA
13347 | A | ENSA | SUBESTACION -> TINAJITAS | BARRA
13488 | A | SOLARDEVEL | SUBESTACION -> EL BARRERO | BARRA
13766 | A | GENGAT | SUBESTACION -> TELFERS II | BARRA
13783 | A | GSOLPUERTO | SUBESTACION -> BACO | BARRA
14072 | A | PHOTOBUSC | PLANTA -> ECOSOLAR 3 | BARRA
14090 | A | PHOTOOPEC | PLANTA -> ECOSOLAR 4 | BARRA
14106 | A | PHOTOVENC | PLANTA -> ECOSOLAR 5 | BARRA
14170 | A | ECOENER | SUBESTACION -> SAN JUAN II | BARRA
14234 | A | CALDERA | SUBESTACION -> CHIRIQUI NUEVO | BARRA
14279 | A | TINTOSOLAR | SUBESTACION -> LOS CERRITOS | BARRA
14526 | A | AFUERTE | PLANTA -> SOLARPRO | BARRA
14622 | A | ETESA | SUBESTACION -> SABANITAS | BARRA
14675 | A | AQUAVOL | PLANTA -> SOLARPRO 2 | BARRA
14773 | A | STGOSOLAR | SUBESTACION -> CAMPO SOLAR SANTIAGO 1 | BARRA
14821 | A | STGOSOLAR | SUBESTACION -> CAMPO SOLAR SANTIAGO 2 | BARRA
14837 | A | STGOSOLAR | SUBESTACION -> CAMPO SOLAR SANTIAGO 3 | BARRA
14853 | A | STGOSOLAR | SUBESTACION -> CAMPO SOLAR SANTIAGO 4 | BARRA
14865 | A | STGOSOLAR | SUBESTACION -> CAMPO SOLAR SANTIAGO 5 | BARRA
14889 | A | STGOSOLAR | SUBESTACION -> CAMPO SOLAR SANTIAGO 6 | BARRA
14906 | A | STGOSOLAR | SUBESTACION -> CAMPO SOLAR SANTIAGO 7 | BARRA
14980 | A | ETESA | SUBESTACION -> PANAMA III | BARRA
15436 | A | GENENEREN | SUBESTACION -> 4 CAMINOS | BARRA
15539 | A | GSALANJE1 | SUBESTACION -> ALANJE 1 | BARRA
15574 | A | GSALANJE2 | SUBESTACION -> ALANJE 2 | BARRA
15599 | A | GSALANJE3 | SUBESTACION -> ALANJE 3 | BARRA
15758 | A | LLSSOLAR | SUBESTACION -> LLANO SÁNCHEZ III | BARRA
12174 | A 115 KV | SPARKLEPW | SUBESTACION -> EL GIRAL II | BARRA
12578 | A 115 KV | ETESA | SUBESTACION -> CHANGUINOLA | BARRA
13689 | A 115 KV | EDEMET | SUBESTACION -> JUSTO AROSEMENA | BARRA
14454 | A 115 KV | CELSIACENT | SUBESTACION -> CATIVA | BARRA
10902 | A 115KV | EDEMET | SUBESTACION -> EL TORNO | BARRA
10906 | A 115KV | ETESA | SUBESTACION -> CHORRERA | BARRA | EDEMET
14452 | A 13.5 KV | CELSIACENT | SUBESTACION -> CATIVA | BARRA
12394 | A 13.8 | IDEALPMA | SUBESTACION -> BAJO DE MINA | BARRA
10861 | A 13.8 KV | SOLPAC | PLANTA -> PACORA 2 | BARRA
13691 | A 13.8 KV | EDEMET | SUBESTACION -> JUSTO AROSEMENA | BARRA
12182 | A 13.8KV | SPARKLEPW | PLANTA -> SPARKLE POWER | BARRA
4988 | A 230 KV | ETESA | SUBESTACION -> CHANGUINOLA | BARRA
5018 | A 230 KV | ETESA | SUBESTACION -> EL HIGO | BARRA
10834 | A 230 KV | AES | SUBESTACION -> EL COCO - UEPI | BARRA | AVANZALIA
11136 | A 230 KV | PETOABRE | SUBESTACION -> TOABRÉ | BARRA
14445 | A 34.5 | TINTOSOLAR | SUBESTACION -> LOS CERRITOS | BARRA
4989 | A 34.5 KV | ETESA | SUBESTACION -> CHANGUINOLA | BARRA
4991 | A 34.5 KV | AES | SUBESTACION -> EL COCO - UEPI | BARRA
4993 | A 34.5 KV | TECNISOL1 | SUBESTACION -> HICACO | BARRA
4994 | A 34.5 KV | TECNISOL2 | SUBESTACION -> HICACO I | BARRA
4996 | A 34.5 KV | TECNISOL2 | LINEA -> 34-145 | BARRA
5185 | A 34.5 KV | EDEMET | SUBESTACION -> EL HIGO - EDEMET | BARRA
9357 | A 34.5 KV | TECNISOL3 | SUBESTACION -> HICACO II | BARRA
9358 | A 34.5 KV | TECNISOL3 | LINEA -> 34-144 | BARRA
9359 | A 34.5 KV | TECNISOL4 | SUBESTACION -> HICACO III | BARRA
11137 | A 34.5 KV | PETOABRE | SUBESTACION -> TOABRÉ | BARRA
12766 | A 34.5 KV | EDEMET | SUBESTACION -> SANTIAGO | BARRA
4997 | A 34.5kV | PSZ1 | SUBESTACION -> EL ESPINAL | BARRA
4999 | A DE 115 KV | ARGOS | SUBESTACION -> CPSA | BARRA | SPARKLEPW TCARIBE VALLEYCO
5000 | A DE 115 KV | ETESA | SUBESTACION -> PANAMA | BARRA | CNDMET ENSA
5001 | A DE 115 KV | ETESA | SUBESTACION -> PANAMA II | BARRA | CNDMET
5003 | A DE 115 KV | ETESA | SUBESTACION -> LLANO SÁNCHEZ | BARRA | CNDMET
5004 | A DE 115 KV | ETESA | SUBESTACION -> PROGRESO | BARRA | CNDMET
5005 | A DE 115 KV | ETESA | SUBESTACION -> MATA DE NANCE | BARRA
13231 | A DE 115 KV | EDEMET | SUBESTACION -> LA ARENA | BARRA
13319 | A DE 115 KV | ENSA | SUBESTACION -> FRANCE FIELD | BARRA
13263 | A DE 13.8 KV | ENSA | SUBESTACION -> 24 DE DICIEMBRE | BARRA
13342 | A DE 13.8 KV | ENSA | SUBESTACION -> SANTA MARIA | BARRA
13423 | A DE 22.2 KV | ETESA | SUBESTACION -> PANAMA II | BARRA
5008 | A DE 230 KV | FORTUNA | SUBESTACION -> FORTUNA | BARRA
5009 | A DE 230 KV | ETESA | SUBESTACION -> MATA DE NANCE | BARRA | FORTUNA
5010 | A DE 230 KV | PEDREGAL | SUBESTACION -> PACORA | BARRA
5011 | A DE 230 KV | ETESA | SUBESTACION -> PANAMA | BARRA | CNDMET
5012 | A DE 230 KV | ETESA | SUBESTACION -> PANAMA II | BARRA | CNDMET
5013 | A DE 230 KV | ETESA | SUBESTACION -> CHORRERA | BARRA | CNDMET
5014 | A DE 230 KV | ETESA | SUBESTACION -> GUASQUITAS | BARRA | BONTEX CNDMET
5015 | A DE 230 KV | ETESA | SUBESTACION -> LLANO SÁNCHEZ | BARRA | CNDMET
5016 | A DE 230 KV | ETESA | SUBESTACION -> PROGRESO | BARRA | CNDMET GSAUSTRAL GSOLPUERTO IDEALPMA
5017 | A DE 230 KV | ETESA | SUBESTACION -> VELADERO | BARRA | EPR
11798 | A DE 230 KV | AESCHANG | SUBESTACION -> LA ESPERANZA | BARRA | ETESA
13213 | A DE 34.5 | EDEMET | SUBESTACION -> CAPIRA | BARRA
5020 | A DE 34.5 KV | ETESA | SUBESTACION -> CHORRERA | BARRA | CNDMET EDEMET
5021 | A DE 34.5 KV | ETESA | SUBESTACION -> LLANO SÁNCHEZ | BARRA | CNDMET LLSSOLP04 LLSSOLP01 LLSSOLP03
5022 | A DE 34.5 KV | ETESA | SUBESTACION -> PROGRESO | BARRA | CNDMET GSAUSTRAL GSOLPUERTO
5023 | A DE 34.5 KV | ETESA | SUBESTACION -> MATA DE NANCE | BARRA | TECNISOL1
5024 | A de 34.5 KV | ETESA | SUBESTACION -> CAÑAZAS | BARRA | EDECHI PTP
11040 | A DE 34.5 KV | ETESA | SUBESTACION -> CALDERA | BARRA
13229 | A DE 34.5 KV | EDEMET | SUBESTACION -> LA ARENA | BARRA
13265 | A DE 34.5 KV | ENSA | SUBESTACION -> 24 DE DICIEMBRE | BARRA
5164 | A DE 4.16 | EDEMET | SUBESTACION -> CAPIRA | BARRA
13330 | A-12 | ENSA | SUBESTACION -> CHILIBRE | INTERRUPTOR
12530 | B | ENSA | SUBESTACION -> SANTA MARIA | BARRA
5076 | B | ETESA | SUBESTACION -> SAN BARTOLO | BARRA
5077 | B | CELSIACENT | SUBESTACION -> LAS MINAS 1 | BARRA | AES EGESA
5078 | B | EISA | SUBESTACION -> DOMINICAL | BARRA | DESHIDCORP
5079 | B | AES | SUBESTACION -> EL COCO - UEPI | BARRA | UEPPME2
5081 | B | ENELRENOVABLE | SUBESTACION -> PROGRESO III | BARRA
5082 | B | ENELRENOVABLE | SUBESTACION -> PROGRESO II | BARRA
5083 | B | ENELRENOVABLE | SUBESTACION -> LLANO SÁNCHEZ IV | BARRA
5084 | B | ENELRENOVABLE | SUBESTACION -> LLANO SÁNCHEZ V | BARRA
5085 | B | ENELRENOVABLE | SUBESTACION -> LLANO SÁNCHEZ VI | BARRA
5086 | B | GANA | SUBESTACION -> CRISTOBAL | BARRA
5098 | B | ETESA | SUBESTACION -> CACERES | BARRA | CNDMET
5099 | B | ETESA | SUBESTACION -> CALDERA | BARRA | CNDMET
5114 | B | ETESA | SUBESTACION -> CAÑAZAS | BARRA | PTP
5193 | B | ENSA | SUBESTACION -> MONTE ESPERANZA | BARRA
5197 | B | IDEALPMA | SUBESTACION -> BAITUN | BARRA
8673 | B | ENELRENOVABLE | SUBESTACION -> EL ROBLE | BARRA
9362 | B | TECNISOL1 | LINEA -> 34-140 | BARRA
11562 | B | ENSA | SUBESTACION -> 24 DE DICIEMBRE | BARRA
11865 | B | AES | SUBESTACION -> PARAISO2 | BARRA
11871 | B | AES | SUBESTACION -> EL BARRERO2 | BARRA
12031 | B | JAGUITOSOL | SUBESTACION -> EL ROBLE 2 | BARRA
12115 | B | AES | SUBESTACION -> CAIMITO I | BARRA
12161 | B | AES | SUBESTACION -> CAIMITO II | BARRA
12362 | B | CADASA | PLANTA -> CADASA | BARRA
12400 | B | ENSA | SUBESTACION -> GEEHAN | BARRA
12953 | B | ACP | SUBESTACION -> MIRAFLORES | BARRA
13341 | B | ENSA | SUBESTACION -> MONTE OSCURO | BARRA
13348 | B | ENSA | SUBESTACION -> TINAJITAS | BARRA
13767 | B | GENGAT | SUBESTACION -> TELFERS II | BARRA
13784 | B | GSOLPUERTO | SUBESTACION -> BACO | BARRA
14073 | B | PHOTOBUSC | PLANTA -> ECOSOLAR 3 | BARRA
14091 | B | PHOTOOPEC | PLANTA -> ECOSOLAR 4 | BARRA
14107 | B | PHOTOVENC | PLANTA -> ECOSOLAR 5 | BARRA
14173 | B | ECOENER | SUBESTACION -> SAN JUAN II | BARRA
14280 | B | TINTOSOLAR | SUBESTACION -> LOS CERRITOS | BARRA
14532 | B | AFUERTE | PLANTA -> SOLARPRO | BARRA
14623 | B | ETESA | SUBESTACION -> SABANITAS | BARRA | GENGAT
14642 | B | EDEMET | SUBESTACION -> SANTIAGO | BARRA
14688 | B | AQUAVOL | PLANTA -> SOLARPRO 2 | BARRA
14774 | B | STGOSOLAR | SUBESTACION -> CAMPO SOLAR SANTIAGO 1 | BARRA
14822 | B | STGOSOLAR | SUBESTACION -> CAMPO SOLAR SANTIAGO 2 | BARRA
14838 | B | STGOSOLAR | SUBESTACION -> CAMPO SOLAR SANTIAGO 3 | BARRA
14854 | B | STGOSOLAR | SUBESTACION -> CAMPO SOLAR SANTIAGO 4 | BARRA
14866 | B | STGOSOLAR | SUBESTACION -> CAMPO SOLAR SANTIAGO 5 | BARRA
14890 | B | STGOSOLAR | SUBESTACION -> CAMPO SOLAR SANTIAGO 6 | BARRA
14907 | B | STGOSOLAR | SUBESTACION -> CAMPO SOLAR SANTIAGO 7 | BARRA
14981 | B | ETESA | SUBESTACION -> PANAMA III | BARRA
15437 | B | GENENEREN | SUBESTACION -> 4 CAMINOS | BARRA
15540 | B | GSALANJE1 | SUBESTACION -> ALANJE 1 | BARRA
15575 | B | GSALANJE2 | SUBESTACION -> ALANJE 2 | BARRA
15600 | B | GSALANJE3 | SUBESTACION -> ALANJE 3 | BARRA
15759 | B | LLSSOLAR | SUBESTACION -> LLANO SÁNCHEZ III | BARRA
15770 | B | CADASA | SUBESTACION -> BAJO CANOA | BARRA
13690 | B 115 KV | EDEMET | SUBESTACION -> JUSTO AROSEMENA | BARRA
10903 | B 115KV | EDEMET | SUBESTACION -> EL TORNO | BARRA
10907 | B 115KV | ETESA | SUBESTACION -> CHORRERA | BARRA | EDEMET
14453 | B 13.5 KV | CELSIACENT | SUBESTACION -> CATIVA | BARRA
10879 | B 13.8 KV | SOLPAC | SUBESTACION -> PACORA II | BARRA
13692 | B 13.8 KV | EDEMET | SUBESTACION -> JUSTO AROSEMENA | BARRA
12183 | B 13.8KV | SPARKLEPW | PLANTA -> SPARKLE POWER | BARRA
5087 | B 230 KV | ETESA | SUBESTACION -> CHANGUINOLA | BARRA
5113 | B 230 KV | ETESA | SUBESTACION -> EL HIGO | BARRA
10833 | B 230KV | AES | SUBESTACION -> EL COCO - UEPI | BARRA | AVANZALIA
14446 | B 34.5 | TINTOSOLAR | SUBESTACION -> LOS CERRITOS | BARRA
5088 | B 34.5 KV | AES | SUBESTACION -> EL COCO - UEPI | BARRA
5090 | B 34.5 KV | TECNISOL1 | SUBESTACION -> HICACO | BARRA
5091 | B 34.5 KV | TECNISOL2 | SUBESTACION -> HICACO I | BARRA
5093 | B 34.5 KV | TECNISOL2 | LINEA -> 34-145 | BARRA
9364 | B 34.5 KV | TECNISOL3 | SUBESTACION -> HICACO II | BARRA
9365 | B 34.5 KV | TECNISOL3 | LINEA -> 34-144 | BARRA
9366 | B 34.5 KV | TECNISOL4 | SUBESTACION -> HICACO III | BARRA
5094 | B 34.5kV | PSZ1 | SUBESTACION -> EL ESPINAL | BARRA
5095 | B DE 115 KV | ARGOS | SUBESTACION -> CPSA | BARRA | SPARKLEPW TCARIBE VALLEYCO
5096 | B DE 115 KV | ETESA | SUBESTACION -> PANAMA | BARRA | CNDMET ENSA
5097 | B DE 115 KV | ETESA | SUBESTACION -> PANAMA II | BARRA | CNDMET
5100 | B DE 115 KV | ETESA | SUBESTACION -> LLANO SÁNCHEZ | BARRA | CNDMET
5101 | B DE 115 KV | ETESA | SUBESTACION -> MATA DE NANCE | BARRA
13320 | B DE 115KV | ENSA | SUBESTACION -> FRANCE FIELD | BARRA
13264 | B DE 13.8 KV | ENSA | SUBESTACION -> 24 DE DICIEMBRE | BARRA
13345 | B DE 13.8 KV | ENSA | SUBESTACION -> SANTA MARIA | BARRA
5103 | B DE 230 KV | FORTUNA | SUBESTACION -> FORTUNA | BARRA
5104 | B DE 230 KV | ETESA | SUBESTACION -> MATA DE NANCE | BARRA | FORTUNA
5105 | B DE 230 KV | PEDREGAL | SUBESTACION -> PACORA | BARRA
5106 | B DE 230 KV | ETESA | SUBESTACION -> PANAMA | BARRA | CNDMET
5107 | B DE 230 KV | ETESA | SUBESTACION -> PANAMA II | BARRA | CNDMET
5108 | B DE 230 KV | ETESA | SUBESTACION -> CHORRERA | BARRA | CNDMET
5109 | B DE 230 KV | ETESA | SUBESTACION -> GUASQUITAS | BARRA | BONTEX CNDMET
5110 | B DE 230 KV | ETESA | SUBESTACION -> LLANO SÁNCHEZ | BARRA | CNDMET
5111 | B DE 230 KV | ETESA | SUBESTACION -> PROGRESO | BARRA | CNDMET GSAUSTRAL GSOLPUERTO IDEALPMA PHOTODEVC PHOTOINVC
5112 | B DE 230 KV | ETESA | SUBESTACION -> VELADERO | BARRA | EPR
11799 | B DE 230 KV | AESCHANG | SUBESTACION -> LA ESPERANZA | BARRA | ETESA
5116 | B DE 34.5 KV | ETESA | SUBESTACION -> CHORRERA | BARRA | CNDMET EDEMET
5117 | B DE 34.5 KV | ETESA | SUBESTACION -> PROGRESO | BARRA | CNDMET GSAUSTRAL GSOLPUERTO PHOTODEVC PHOTOINVC
5118 | B DE 34.5 KV | ETESA | SUBESTACION -> MATA DE NANCE | BARRA | TECNISOL1
13230 | B DE 34.5KV | EDEMET | SUBESTACION -> LA ARENA | BARRA
12206 | B1 | SPARKLEPW | PLANTA -> SPARKLE POWER | INTERRUPTOR
12423 | B1 | EDEMET | SUBESTACION -> SAN FRANCISCO | BARRA
12207 | B2 | SPARKLEPW | PLANTA -> SPARKLE POWER | INTERRUPTOR
12424 | B2 | EDEMET | SUBESTACION -> SAN FRANCISCO | BARRA
12425 | B3 | EDEMET | SUBESTACION -> SAN FRANCISCO | BARRA
14032 | B3 | ACP | SUBESTACION -> MIRAFLORES | BARRA
12426 | B4 | EDEMET | SUBESTACION -> SAN FRANCISCO | BARRA
8564 | BA | TECNISOL3 | SUBESTACION -> HICACO II | BARRA
8604 | BA | TECNISOL4 | SUBESTACION -> HICACO III | BARRA
12204 | BA1 | SPARKLEPW | PLANTA -> SPARKLE POWER | INTERRUPTOR
12205 | BA2 | SPARKLEPW | PLANTA -> SPARKLE POWER | INTERRUPTOR
5161 | BARRA 115KV | MANZANILLO | GRAN CLIENTE -> MIT | BARRA
5166 | BARRA A | ESEPSA | SUBESTACION -> LA YEGUADA | BARRA
5167 | BARRA A | ESEPSA | SUBESTACION -> DOLEGA | BARRA
5168 | BARRA A | ESEPSA | SUBESTACION -> MACHO DE MONTE | BARRA
5169 | BARRA A | ESEPSA | SUBESTACION -> ALGARROBOS | BARRA
5170 | BARRA A | BONTEX | SUBESTACION -> GUALACA | BARRA
5172 | BARRA A | ALTERNEGY | SUBESTACION -> ZAMBRANO | BARRA
5176 | BARRA A | HPIEDRA | SUBESTACION -> BOCALATUN | BARRA
5177 | BARRA A | MINERAPMA | SUBESTACION -> PUNTA RINCÓN | BARRA
5178 | BARRA A | MINERAPMA | SUBESTACION -> BOTIJA | BARRA
5180 | BARRA A | GENISA | SUBESTACION -> BELLA VISTA | BARRA
11910 | BARRA A | ENELRENOVABLE | SUBESTACION -> MADRE VIEJA | BARRA
13125 | BARRA A | GSAUSTRAL | SUBESTACION -> MADRE VIEJA 2 | BARRA
13635 | BARRA A | SSUPERSERV | SUBESTACION -> RIO HATO | BARRA
13671 | BARRA A | ANDREASPOW | SUBESTACION -> LAS LAJAS | BARRA
15523 | BARRA A | AES | SUBESTACION -> COROTU | BARRA
11882 | BARRA A (44KV) | ACP | SUBESTACION -> AGUA CLARA | BARRA
5182 | BARRA A 115KV | EDEMET | SUBESTACION -> POCRI | BARRA
5183 | BARRA A 115KV | ETESA | SUBESTACION -> SANTA RITA | BARRA
11420 | BARRA A 230 KV | PETOABRE | SUBESTACION -> ANTON IV | BARRA
10107 | BARRA A 230KV | ETESA | SUBESTACION -> BOQUERÓN 3 | BARRA
5186 | Barra A 34.5 kv | HIBERICA | SUBESTACION -> EL FRAILE | BARRA
5187 | BARRA A 34.5KV | EDEMET | SUBESTACION -> POCRI | BARRA
10108 | BARRA A 34.5KV | ETESA | SUBESTACION -> BOQUERÓN 3 | BARRA | CADASA
10213 | BARRA A 34.5KV | PANASOLAR | SUBESTACION -> VISTA HERMOSA 2 | BARRA
5189 | BARRA A DE 115KV (OPERACION) | CELSIACENT | SUBESTACION -> LAS MINAS 1 | BARRA
5190 | BARRA A DE 34.5 KV | PANCHO | SUBESTACION -> PASO ANCHO | BARRA
11743 | BARRA A DE 34.5 KV | AVANZALIA | SUBESTACION -> PENONOMÉ II | BARRA
5198 | BARRA B | MINERAPMA | SUBESTACION -> PUNTA RINCÓN | BARRA
5199 | BARRA B | MINERAPMA | SUBESTACION -> BOTIJA | BARRA
5201 | BARRA B | GENISA | SUBESTACION -> BELLA VISTA | BARRA
11361 | BARRA B | PETOABRE | PLANTA -> PARQUE EÓLICO TOABRÉ | BARRA
11911 | BARRA B | ENELRENOVABLE | SUBESTACION -> MADRE VIEJA | BARRA
13126 | BARRA B | GSAUSTRAL | SUBESTACION -> MADRE VIEJA 2 | BARRA
13642 | BARRA B | SSUPERSERV | SUBESTACION -> RIO HATO | BARRA
15524 | BARRA B | AES | SUBESTACION -> COROTU | BARRA
11883 | BARRA B (44KV) | ACP | SUBESTACION -> AGUA CLARA | BARRA
5203 | BARRA B 115KV | ETESA | SUBESTACION -> SANTA RITA | BARRA
11421 | BARRA B 230 KV | PETOABRE | SUBESTACION -> ANTON IV | BARRA
10109 | BARRA B 230KV | ETESA | SUBESTACION -> BOQUERÓN 3 | BARRA | CADASA
10214 | BARRA B 34.5 KV | PANASOLAR | SUBESTACION -> VISTA HERMOSA 2 | BARRA
5205 | BARRA B 34.5KV | EDEMET | SUBESTACION -> POCRI | BARRA
11039 | BARRA B 34.5KV | ETESA | SUBESTACION -> BOQUERÓN 3 | BARRA | AES CADASA GSALANJE2 GSALANJE3 GSALANJE1
5206 | BARRA B DE 115KV (TRANSFERENCIA) | CELSIACENT | SUBESTACION -> LAS MINAS 1 | BARRA
11360 | BARRA C | PETOABRE | PLANTA -> PARQUE EÓLICO TOABRÉ | BARRA
11912 | BARRA C | ENELRENOVABLE | SUBESTACION -> MADRE VIEJA | BARRA
13127 | BARRA C | GSAUSTRAL | SUBESTACION -> MADRE VIEJA 2 | BARRA
15525 | BARRA C | AES | SUBESTACION -> COROTU | BARRA
11884 | BARRA C (44KV) | ACP | SUBESTACION -> AGUA CLARA | BARRA
15720 | BARRA C 115KV | ETESA | SUBESTACION -> SANTA RITA | BARRA
10215 | BARRA C 34.5 KV | PANASOLAR | SUBESTACION -> VISTA HERMOSA 2 | BARRA
11362 | BARRA D | PETOABRE | PLANTA -> PARQUE EÓLICO TOABRÉ | BARRA
11913 | BARRA D | ENELRENOVABLE | SUBESTACION -> MADRE VIEJA | BARRA
13128 | BARRA D | GSAUSTRAL | SUBESTACION -> MADRE VIEJA 2 | BARRA
10216 | BARRA D 34.5 KV | PANASOLAR | SUBESTACION -> VISTA HERMOSA 2 | BARRA
11363 | BARRA E | PETOABRE | PLANTA -> PARQUE EÓLICO TOABRÉ | BARRA
11914 | BARRA E | ENELRENOVABLE | SUBESTACION -> MADRE VIEJA | BARRA
13129 | BARRA E | GSAUSTRAL | SUBESTACION -> MADRE VIEJA 2 | BARRA
10212 | BARRA E 34.5 KV | PANASOLAR | SUBESTACION -> VISTA HERMOSA 2 | BARRA
11364 | BARRA F | PETOABRE | PLANTA -> PARQUE EÓLICO TOABRÉ | BARRA
13130 | BARRA F | GSAUSTRAL | SUBESTACION -> MADRE VIEJA 2 | BARRA
11365 | BARRA G | PETOABRE | PLANTA -> PARQUE EÓLICO TOABRÉ | BARRA
11366 | BARRA H | PETOABRE | PLANTA -> PARQUE EÓLICO TOABRÉ | BARRA
11367 | BARRA I | PETOABRE | PLANTA -> PARQUE EÓLICO TOABRÉ | BARRA
11368 | BARRA J | PETOABRE | PLANTA -> PARQUE EÓLICO TOABRÉ | BARRA
11369 | BARRA K | PETOABRE | PLANTA -> PARQUE EÓLICO TOABRÉ | BARRA
11370 | BARRA L | PETOABRE | PLANTA -> PARQUE EÓLICO TOABRÉ | BARRA
11371 | BARRA M | PETOABRE | PLANTA -> PARQUE EÓLICO TOABRÉ | BARRA
11372 | BARRA N | PETOABRE | PLANTA -> PARQUE EÓLICO TOABRÉ | BARRA
11373 | BARRA O | PETOABRE | PLANTA -> PARQUE EÓLICO TOABRÉ | BARRA
11374 | BARRA P | PETOABRE | PLANTA -> PARQUE EÓLICO TOABRÉ | BARRA
5213 | Barra pricipal (15kV) | HTERIBE | SUBESTACION -> BONYIC | BARRA
5214 | BARRA PRINCIPAL | GENA | SUBESTACION -> CATIVA II | BARRA
11375 | BARRA Q | PETOABRE | PLANTA -> PARQUE EÓLICO TOABRÉ | BARRA
11376 | BARRA R | PETOABRE | PLANTA -> PARQUE EÓLICO TOABRÉ | BARRA
11377 | BARRA S | PETOABRE | PLANTA -> PARQUE EÓLICO TOABRÉ | BARRA
15279 | BARRA SUBESTACIÓN BOQUERÓN 3 | AES | PLANTA -> COROTU SOLAR | BARRA
11378 | BARRA T | PETOABRE | PLANTA -> PARQUE EÓLICO TOABRÉ | BARRA
11379 | BARRA U | PETOABRE | PLANTA -> PARQUE EÓLICO TOABRÉ | BARRA
8565 | BB | TECNISOL3 | SUBESTACION -> HICACO II | BARRA
8605 | BB | TECNISOL4 | SUBESTACION -> HICACO III | BARRA
8566 | BC | TECNISOL3 | SUBESTACION -> HICACO II | BARRA
8606 | BC | TECNISOL4 | SUBESTACION -> HICACO III | BARRA
13840 | BC1 | EDEMET | SUBESTACION -> JUSTO AROSEMENA | BANCO DE CAPACITORES
13841 | BC2 | EDEMET | SUBESTACION -> JUSTO AROSEMENA | BANCO DE CAPACITORES
8567 | BD | TECNISOL3 | SUBESTACION -> HICACO II | BARRA
8607 | BD | TECNISOL4 | SUBESTACION -> HICACO III | BARRA
5228 | BVT-1 | MINERAPMA | SUBESTACION -> PUNTA RINCÓN | TRANSFORMADOR DE POTENCIA
5229 | BVT-2 | MINERAPMA | SUBESTACION -> PUNTA RINCÓN | TRANSFORMADOR DE POTENCIA
12531 | C | ENSA | SUBESTACION -> SANTA MARIA | BARRA
5230 | C | AES | SUBESTACION -> EL COCO - UEPI | BARRA
5231 | C | ENELRENOVABLE | SUBESTACION -> PROGRESO III | BARRA
5232 | C | ENELRENOVABLE | SUBESTACION -> PROGRESO II | BARRA
5233 | C | ENELRENOVABLE | SUBESTACION -> LLANO SÁNCHEZ IV | BARRA
5234 | C | ENELRENOVABLE | SUBESTACION -> LLANO SÁNCHEZ V | BARRA
5235 | C | ENELRENOVABLE | SUBESTACION -> LLANO SÁNCHEZ VI | BARRA
8674 | C | ENELRENOVABLE | SUBESTACION -> EL ROBLE | BARRA
9369 | C | TECNISOL1 | LINEA -> 34-140 | BARRA
11866 | C | AES | SUBESTACION -> PARAISO2 | BARRA
11872 | C | AES | SUBESTACION -> EL BARRERO2 | BARRA
12032 | C | JAGUITOSOL | SUBESTACION -> EL ROBLE 2 | BARRA
12116 | C | AES | SUBESTACION -> CAIMITO I | BARRA
12162 | C | AES | SUBESTACION -> CAIMITO II | BARRA
12337 | C | ETESA | SUBESTACION -> VELADERO | BARRA
12662 | C | ETESA | SUBESTACION -> CHORRERA | BARRA
12949 | C | ETESA | SUBESTACION -> SAN BARTOLO | BARRA
13785 | C | GSOLPUERTO | SUBESTACION -> BACO | BARRA
14174 | C | ECOENER | SUBESTACION -> SAN JUAN II | BARRA
14281 | C | TINTOSOLAR | SUBESTACION -> LOS CERRITOS | BARRA
14775 | C | STGOSOLAR | SUBESTACION -> CAMPO SOLAR SANTIAGO 1 | BARRA
14867 | C | STGOSOLAR | SUBESTACION -> CAMPO SOLAR SANTIAGO 5 | BARRA
14908 | C | STGOSOLAR | SUBESTACION -> CAMPO SOLAR SANTIAGO 7 | BARRA
15730 | C | LLSSOLAR | PLANTA -> SOLAR DON FELIX | BARRA
15771 | C | CADASA | SUBESTACION -> BAJO CANOA | BARRA
14447 | C 34.5 | TINTOSOLAR | SUBESTACION -> LOS CERRITOS | BARRA
5236 | C 34.5 KV | AES | SUBESTACION -> EL COCO - UEPI | BARRA
5237 | C 34.5 kV | PSZ1 | SUBESTACION -> EL ESPINAL | BARRA
5238 | C 34.5 KV | TECNISOL1 | SUBESTACION -> HICACO | BARRA
5239 | C 34.5 KV | TECNISOL2 | SUBESTACION -> HICACO I | BARRA
5241 | C 34.5 KV | TECNISOL2 | LINEA -> 34-145 | BARRA
9370 | C 34.5 KV | TECNISOL3 | SUBESTACION -> HICACO II | BARRA
9371 | C 34.5 KV | TECNISOL3 | LINEA -> 34-144 | BARRA
9372 | C 34.5 KV | TECNISOL4 | SUBESTACION -> HICACO III | BARRA
13343 | C DE 13.8 KV | ENSA | SUBESTACION -> SANTA MARIA | BARRA
5242 | C DE 230 KV | ETESA | SUBESTACION -> LLANO SÁNCHEZ | BARRA | MINERAPMA
5244 | C1 | EDEMET | SUBESTACION -> BURUNGA | BANCO DE CAPACITORES
5245 | C1 | AES | SUBESTACION -> EL COCO - UEPI | BANCO DE CAPACITORES
10287 | C1 | HIDRO | SUBESTACION -> ANTON I | BANCO DE CAPACITORES
11154 | C1 | PETOABRE | SUBESTACION -> TOABRÉ | BANCO DE CAPACITORES
11849 | C1 | ETESA | SUBESTACION -> VELADERO | BANCO DE CAPACITORES
12663 | C1 | ETESA | SUBESTACION -> CHORRERA | BANCO DE CAPACITORES
12842 | C1 | ETESA | SUBESTACION -> PANAMA | BANCO DE CAPACITORES
12950 | C1 | ETESA | SUBESTACION -> SAN BARTOLO | BANCO DE CAPACITORES
15721 | C1 | ETESA | SUBESTACION -> SANTA RITA | BANCO DE CAPACITORES
5524 | C1G1 | AES | SUBESTACION -> BAYANO | CUCHILLA MANUAL
5525 | C1G2 | AES | SUBESTACION -> BAYANO | CUCHILLA MANUAL
5526 | C1G3 | AES | SUBESTACION -> BAYANO | CUCHILLA MANUAL
5249 | C2 | EDEMET | SUBESTACION -> BURUNGA | BANCO DE CAPACITORES
11850 | C2 | ETESA | SUBESTACION -> VELADERO | BANCO DE CAPACITORES
12456 | C2 | EDEMET | SUBESTACION -> SAN FRANCISCO | BANCO DE CAPACITORES
12561 | C2 | ENSA | SUBESTACION -> SANTA MARIA | BANCO DE CAPACITORES
12664 | C2 | ETESA | SUBESTACION -> CHORRERA | BANCO DE CAPACITORES
12843 | C2 | ETESA | SUBESTACION -> PANAMA | BANCO DE CAPACITORES
12951 | C2 | ETESA | SUBESTACION -> SAN BARTOLO | BANCO DE CAPACITORES
15722 | C2 | ETESA | SUBESTACION -> SANTA RITA | BANCO DE CAPACITORES
5250 | C3 | EDEMET | SUBESTACION -> BURUNGA | BANCO DE CAPACITORES
11851 | C3 | ETESA | SUBESTACION -> VELADERO | BANCO DE CAPACITORES
12457 | C3 | EDEMET | SUBESTACION -> SAN FRANCISCO | BANCO DE CAPACITORES
12559 | C3 | ENSA | SUBESTACION -> SANTA MARIA | BANCO DE CAPACITORES
12665 | C3 | ETESA | SUBESTACION -> CHORRERA | BANCO DE CAPACITORES
12844 | C3 | ETESA | SUBESTACION -> PANAMA | BANCO DE CAPACITORES
12732 | C3R1 | ETESA | SUBESTACION -> LLANO SÁNCHEZ | CUCHILLA MANUAL
12791 | C3R1 | ETESA | SUBESTACION -> MATA DE NANCE | CUCHILLA MANUAL | TECNISOL1
12792 | C3R2 | ETESA | SUBESTACION -> MATA DE NANCE | CUCHILLA MANUAL | TECNISOL1
10148 | C3T92 | AES | SUBESTACION -> EL COCO - UEPI | CUCHILLA MANUAL | UEPPME2
12458 | C4 | EDEMET | SUBESTACION -> SAN FRANCISCO | BANCO DE CAPACITORES
12558 | C4 | ENSA | SUBESTACION -> SANTA MARIA | BANCO DE CAPACITORES
12845 | C4 | ETESA | SUBESTACION -> PANAMA | BANCO DE CAPACITORES
12846 | C5 | ETESA | SUBESTACION -> PANAMA | BANCO DE CAPACITORES
12847 | C6 | ETESA | SUBESTACION -> PANAMA | BANCO DE CAPACITORES
12879 | CB1 | FORTUNA | SUBESTACION -> FORTUNA | CUCHILLA MOTORIZADA
12880 | CB2 | FORTUNA | SUBESTACION -> FORTUNA | CUCHILLA MOTORIZADA
12881 | CB3 | FORTUNA | SUBESTACION -> FORTUNA | CUCHILLA MOTORIZADA
10280 | CM1 | HIDRO | SUBESTACION -> ANTON I | CUCHILLA MANUAL
10272 | CM2 | HIDRO | SUBESTACION -> ANTON II | CUCHILLA MANUAL
10275 | CM3 | HIDRO | SUBESTACION -> ANTON III | CUCHILLA MANUAL
12738 | CS1 | ETESA | SUBESTACION -> LLANO SÁNCHEZ | BANCO DE CAPACITORES
12739 | CS2 | ETESA | SUBESTACION -> LLANO SÁNCHEZ | BANCO DE CAPACITORES
12740 | CS3 | ETESA | SUBESTACION -> LLANO SÁNCHEZ | BANCO DE CAPACITORES
11774 | CS4 | ETESA | SUBESTACION -> LLANO SÁNCHEZ | BANCO DE CAPACITORES
15484 | CT | AES | GRAN CLIENTE -> MELO EASA JUAN DIAZ | TRANSFORMADOR DE CORRIENTE
5448 | CT s SMEC 1 | MANZANILLO | GRAN CLIENTE -> MIT | TRANSFORMADOR DE CORRIENTE
5449 | CT s SMEC 2 | MANZANILLO | GRAN CLIENTE -> MIT | TRANSFORMADOR DE CORRIENTE
10309 | CT SMEC | FORTUNA | GRAN CLIENTE -> PANADERIA SANTA LIBRADA | TRANSFORMADOR DE CORRIENTE
5469 | CU3656 | URBALIA | SUBESTACION -> CERRO PATACÓN | CUCHILLA MANUAL
5471 | CUCHILLA DE TRANSFORMADOR AUXILIAR | PERLASUR | SUBESTACION -> BOQUERÓN 2 | CUCHILLA MANUAL
5472 | CUCHILLA DEL TRANSFORMADOR AUX. | HYDROPOWER | SUBESTACION -> CONCEPCION | CUCHILLA MANUAL
5473 | CUCHILLA DEL TRANSFORMADOR AUX. | PERLANORT | SUBESTACION -> BOQUERÓN 1 | CUCHILLA MANUAL
5580 | CUMAN 23N1A | AES | SUBESTACION -> BAYANO | CUCHILLA MANUAL
5581 | CUMAN 23N2A | AES | SUBESTACION -> BAYANO | CUCHILLA MANUAL
12967 | CW | ENSA | SUBESTACION -> MONTE ESPERANZA | INTERRUPTOR
12968 | CX | ENSA | SUBESTACION -> MONTE ESPERANZA | INTERRUPTOR
12969 | CZ | ENSA | SUBESTACION -> MONTE ESPERANZA | INTERRUPTOR
5699 | D | AES | SUBESTACION -> EL COCO - UEPI | BARRA
5700 | D | ENELRENOVABLE | SUBESTACION -> PROGRESO III | BARRA
5701 | D | ENELRENOVABLE | SUBESTACION -> LLANO SÁNCHEZ IV | BARRA
5702 | D | ENELRENOVABLE | SUBESTACION -> LLANO SÁNCHEZ V | BARRA
5703 | D | ENELRENOVABLE | SUBESTACION -> LLANO SÁNCHEZ VI | BARRA
8675 | D | ENELRENOVABLE | SUBESTACION -> EL ROBLE | BARRA
9384 | D | TECNISOL1 | LINEA -> 34-140 | BARRA
11867 | D | AES | SUBESTACION -> PARAISO2 | BARRA
11873 | D | AES | SUBESTACION -> EL BARRERO2 | BARRA
12117 | D | AES | SUBESTACION -> CAIMITO I | BARRA
12163 | D | AES | SUBESTACION -> CAIMITO II | BARRA
13786 | D | GSOLPUERTO | SUBESTACION -> BACO | BARRA
14282 | D | TINTOSOLAR | SUBESTACION -> LOS CERRITOS | BARRA
14776 | D | STGOSOLAR | SUBESTACION -> CAMPO SOLAR SANTIAGO 1 | BARRA
14448 | D 34.5 | TINTOSOLAR | SUBESTACION -> LOS CERRITOS | BARRA
5704 | D 34.5 KV | AES | SUBESTACION -> EL COCO - UEPI | BARRA
5705 | D 34.5 kV | PSZ1 | SUBESTACION -> EL ESPINAL | BARRA
5706 | D 34.5 KV | TECNISOL1 | SUBESTACION -> HICACO | BARRA
5707 | D 34.5 KV | TECNISOL2 | SUBESTACION -> HICACO I | BARRA
5709 | D 34.5 KV | TECNISOL2 | LINEA -> 34-145 | BARRA
9385 | D 34.5 KV | TECNISOL3 | SUBESTACION -> HICACO II | BARRA
9386 | D 34.5 KV | TECNISOL3 | LINEA -> 34-144 | BARRA
9387 | D 34.5 KV | TECNISOL4 | SUBESTACION -> HICACO III | BARRA
13344 | D DE 13.8 KV | ENSA | SUBESTACION -> SANTA MARIA | BARRA
5710 | D DE 230 KV | ETESA | SUBESTACION -> LLANO SÁNCHEZ | BARRA | MINERAPMA
5797 | E | AES | SUBESTACION -> EL COCO - UEPI | BARRA
5798 | E | ENELRENOVABLE | SUBESTACION -> PROGRESO III | BARRA
5799 | E | ENELRENOVABLE | SUBESTACION -> LLANO SÁNCHEZ IV | BARRA
5800 | E | ENELRENOVABLE | SUBESTACION -> LLANO SÁNCHEZ V | BARRA
5801 | E | ENELRENOVABLE | SUBESTACION -> LLANO SÁNCHEZ VI | BARRA
8676 | E | ENELRENOVABLE | SUBESTACION -> EL ROBLE | BARRA
9388 | E | TECNISOL1 | LINEA -> 34-140 | BARRA
13787 | E | GSOLPUERTO | SUBESTACION -> BACO | BARRA
14283 | E | TINTOSOLAR | SUBESTACION -> LOS CERRITOS | BARRA
5802 | E 34.5 KV | AES | SUBESTACION -> EL COCO - UEPI | BARRA
5803 | E 34.5 kV | PSZ1 | SUBESTACION -> EL ESPINAL | BARRA
5836 | EMBARRADO GENERAL | HPIEDRA | SUBESTACION -> LA CUCHILLA | BARRA
15223 | ESTACION ELEVADORA | UP4SA | SUBESTACION -> LA GLORIA 4 | INTERRUPTOR
5865 | Estructuras | HPIEDRA | SUBESTACION -> BOCALATUN | PORTICO
5866 | F | ENELRENOVABLE | SUBESTACION -> LLANO SÁNCHEZ IV | BARRA
5867 | F | ENELRENOVABLE | SUBESTACION -> LLANO SÁNCHEZ V | BARRA
14284 | F | TINTOSOLAR | SUBESTACION -> LOS CERRITOS | BARRA
5868 | F 34.5 KV | AES | SUBESTACION -> EL COCO - UEPI | BARRA
5870 | F1 | PSZ1 | SUBESTACION -> EL ESPINAL | INTERRUPTOR
5872 | F2 | PSZ1 | SUBESTACION -> EL ESPINAL | INTERRUPTOR
5874 | F3 | PSZ1 | SUBESTACION -> EL ESPINAL | INTERRUPTOR
5875 | F4 | PSZ1 | SUBESTACION -> EL ESPINAL | INTERRUPTOR
5876 | F5 | PSZ1 | SUBESTACION -> EL ESPINAL | INTERRUPTOR
10221 | FT1 | PANASOLAR | SUBESTACION -> VISTA HERMOSA 2 | CUCHILLA MANUAL
10860 | FT1 | SOLPAC | PLANTA -> PACORA 2 | CUCHILLA MANUAL
10223 | FT10 | PANASOLAR | SUBESTACION -> VISTA HERMOSA 2 | CUCHILLA MANUAL
10841 | FT2 | SOLPAC | PLANTA -> PACORA 2 | CUCHILLA MANUAL
10222 | FT3 | PANASOLAR | SUBESTACION -> VISTA HERMOSA 2 | CUCHILLA MANUAL
13627 | FT3 | SSUPERSERV | SUBESTACION -> RIO HATO | INTERRUPTOR
10878 | FT4 | SOLPAC | SUBESTACION -> PACORA II | CUCHILLA MANUAL
10158 | FT5 | PANASOLAR | SUBESTACION -> VISTA HERMOSA 2 | CUCHILLA MANUAL
12430 | FT5 | AES | SUBESTACION -> CAIMITO I | CUCHILLA MANUAL
10159 | FT7 | PANASOLAR | SUBESTACION -> VISTA HERMOSA 2 | CUCHILLA MANUAL
10160 | FT9 | PANASOLAR | SUBESTACION -> VISTA HERMOSA 2 | TRANSFORMADOR
7908 | T1 | ENELRENOVABLE | SUBESTACION -> LLANO SÁNCHEZ V | TRANSFORMADOR
7909 | T1 | ENELRENOVABLE | SUBESTACION -> LLANO SÁNCHEZ VI | TRANSFORMADOR
7912 | T1 | PSOLAR2 | SUBESTACION -> LLANO DE LA PALMA | TRANSFORMADOR
7913 | T1 | PSZ1 | SUBESTACION -> EL ESPINAL | TRANSFORMADOR
7914 | T1 | GANA | SUBESTACION -> CRISTOBAL | TRANSFORMADOR
7915 | T1 | DACONANSOL | PLANTA -> DACONAN STAR SOLAR | TRANSFORMADOR
7917 | T1 | CSOLAR | SUBESTACION -> BEJUCO | TRANSFORMADOR
7919 | T1 | TECNISOL1 | SUBESTACION -> HICACO | TRANSFORMADOR
7920 | T1 | TECNISOL2 | SUBESTACION -> HICACO I | TRANSFORMADOR
8431 | T1 | HTERIBE | SUBESTACION -> BONYIC | TRANSFORMADOR
8576 | T1 | TECNISOL3 | SUBESTACION -> HICACO II | TRANSFORMADOR
8616 | T1 | TECNISOL4 | SUBESTACION -> HICACO III | TRANSFORMADOR
8636 | T1 | ENELRENOVABLE | SUBESTACION -> EL ROBLE | TRANSFORMADOR
8697 | T1 | ENSA | SUBESTACION -> COSTA DEL ESTE | TRANSFORMADOR
9113 | T1 | DESHIDCORP | SUBESTACION -> CAÑA BLANCA | TRANSFORMADOR
10136 | T1 | ETESA | SUBESTACION -> BOQUERÓN 3 | AUTOTRANSFORMADOR
10220 | T1 | PANASOLAR | SUBESTACION -> VISTA HERMOSA 2 | TRANSFORMADOR
10271 | T1 | HIDRO | SUBESTACION -> ANTON II | TRANSFORMADOR
10276 | T1 | HIDRO | SUBESTACION -> ANTON I | TRANSFORMADOR
10279 | T1 | HIDRO | SUBESTACION -> ANTON III | TRANSFORMADOR
10498 | T1 | MINERAPMA | SUBESTACION -> PUNTA RINCÓN | TRANSFORMADOR DE POTENCIA
10540 | T1 | ENSA | SUBESTACION -> CALZADA LARGA | TRANSFORMADOR
10629 | T1 | AVANZALIA | PLANTA -> SOLAR PENONOMÉ | TRANSFORMADOR
10701 | T1 | SOLARDEVEL | SUBESTACION -> EL BARRERO | TRANSFORMADOR
10808 | T1 | AVANZALIA | SUBESTACION -> PENONOMÉ II | TRANSFORMADOR
10845 | T1 | SOLPAC | PLANTA -> PACORA 2 | TRANSFORMADOR DE POTENCIA
10977 | T1 | PHOTOINVC | PLANTA -> ECOSOLAR | TRANSFORMADOR
11336 | T1 | PETOABRE | PLANTA -> PARQUE EÓLICO TOABRÉ | TRANSFORMADOR DE POTENCIA
11490 | T1 | PHOTODEVC | SUBESTACION -> PROGRESO V | TRANSFORMADOR
11807 | T1 | ELESOLAR | PLANTA -> MENDOZAS SOLAR | TRANSFORMADOR
11823 | T1 | AES | SUBESTACION -> PARAISO2 | TRANSFORMADOR
11831 | T1 | AES | SUBESTACION -> EL BARRERO2 | TRANSFORMADOR
11979 | T1 | ENELRENOVABLE | SUBESTACION -> MADRE VIEJA | TRANSFORMADOR
12025 | T1 | JAGUITOSOL | SUBESTACION -> EL ROBLE 2 | TRANSFORMADOR
12072 | T1 | SBOQUERON | SUBESTACION -> PARAISO III | TRANSFORMADOR
12108 | T1 | AES | SUBESTACION -> CAIMITO I | TRANSFORMADOR
12156 | T1 | AES | SUBESTACION -> CAIMITO II | TRANSFORMADOR
12179 | T1 | SPARKLEPW | SUBESTACION -> EL GIRAL II | TRANSFORMADOR
12247 | T1 | CELSOLAR | SUBESTACION -> EL VALLE 2 | TRANSFORMADOR
12348 | T1 | EDEMET | SUBESTACION -> SAN FRANCISCO | TRANSFORMADOR
12351 | T1 | CADASA | SUBESTACION -> EL TEJAR | TRANSFORMADOR DE POTENCIA
13088 | T1 | MASPV | SUBESTACION -> TINAJONES | TRANSFORMADOR DE POTENCIA
13132 | T1 | GSAUSTRAL | SUBESTACION -> MADRE VIEJA 2 | TRANSFORMADOR DE POTENCIA
13393 | T1 | CELETA | PLANTA -> HIDRO CANDELA | TRANSFORMADOR
13446 | T1 | RJESUSSOL | PLANTA -> RÍO DE JESUS SOLAR | TRANSFORMADOR DE POTENCIA
13499 | T1 | OROSOL | PLANTA -> ORO SOLAR | TRANSFORMADOR DE POTENCIA
13570 | T1 | PANASOLAR2 | SUBESTACION -> VISTA HERMOSA 3 | TRANSFORMADOR
13581 | T1 | PANASOLAR3 | SUBESTACION -> VISTA HERMOSA 4 | TRANSFORMADOR
13638 | T1 | SSUPERSERV | SUBESTACION -> RIO HATO | TRANSFORMADOR
13670 | T1 | ANDREASPOW | SUBESTACION -> LAS LAJAS | TRANSFORMADOR AUXILIAR
13693 | T1 | EDEMET | SUBESTACION -> JUSTO AROSEMENA | TRANSFORMADOR
13768 | T1 | GENGAT | SUBESTACION -> TELFERS II | TRANSFORMADOR
13788 | T1 | GSOLPUERTO | SUBESTACION -> BACO | TRANSFORMADOR
14048 | T1 | HCAISAN | SUBESTACION -> EL TEJAR 2 | TRANSFORMADOR
14077 | T1 | PHOTOBUSC | PLANTA -> ECOSOLAR 3 | TRANSFORMADOR
14097 | T1 | PHOTOOPEC | PLANTA -> ECOSOLAR 4 | TRANSFORMADOR
14113 | T1 | PHOTOVENC | PLANTA -> ECOSOLAR 5 | TRANSFORMADOR
14160 | T1 | ECOENER | SUBESTACION -> SAN JUAN II | TRANSFORMADOR DE POTENCIA
14183 | T1 | SOLENEPARK | SUBESTACION -> EL RODEO | TRANSFORMADOR
14230 | T1 | CALDERA | SUBESTACION -> CHIRIQUI NUEVO | TRANSFORMADOR
14257 | T1 | TINTOSOLAR | SUBESTACION -> LOS CERRITOS | TRANSFORMADOR
14529 | T1 | AFUERTE | PLANTA -> SOLARPRO | TRANSFORMADOR
14662 | T1 | MASPV | SUBESTACION -> TINAJONES II | TRANSFORMADOR
14685 | T1 | AQUAVOL | PLANTA -> SOLARPRO 2 | TRANSFORMADOR
14721 | T1 | SUNERGY | SUBESTACION -> LA VILLA | TRANSFORMADOR
14731 | T1 | CAPIRASOL | SUBESTACION -> CAPIRA 2 | TRANSFORMADOR
14763 | T1 | MSOLAR | SUBESTACION -> SAN CARLOS | TRANSFORMADOR
14815 | T1 | STGOSOLAR | SUBESTACION -> CAMPO SOLAR SANTIAGO 1 | TRANSFORMADOR DE POTENCIA
14834 | T1 | STGOSOLAR | SUBESTACION -> CAMPO SOLAR SANTIAGO 2 | TRANSFORMADOR DE POTENCIA
14835 | T1 | STGOSOLAR | SUBESTACION -> CAMPO SOLAR SANTIAGO 3 | TRANSFORMADOR DE POTENCIA
14862 | T1 | STGOSOLAR | SUBESTACION -> CAMPO SOLAR SANTIAGO 4 | TRANSFORMADOR DE POTENCIA
14864 | T1 | STGOSOLAR | SUBESTACION -> CAMPO SOLAR SANTIAGO 5 | TRANSFORMADOR DE POTENCIA
14902 | T1 | STGOSOLAR | SUBESTACION -> CAMPO SOLAR SANTIAGO 6 | TRANSFORMADOR DE POTENCIA
14904 | T1 | STGOSOLAR | SUBESTACION -> CAMPO SOLAR SANTIAGO 7 | TRANSFORMADOR DE POTENCIA
15148 | T1 | UP1SA | SUBESTACION -> LA GLORIA 1 | TRANSFORMADOR
15173 | T1 | UP2SA | SUBESTACION -> LA GLORIA 2 | TRANSFORMADOR
15202 | T1 | UP3SA | SUBESTACION -> LA GLORIA 3 | TRANSFORMADOR
15227 | T1 | UP4SA | SUBESTACION -> LA GLORIA 4 | TRANSFORMADOR
15242 | T1 | ARISTMOENE | SUBESTACION -> ATALAYA | TRANSFORMADOR
15316 | T1 | AES | PLANTA -> LOS SANTOS SOLAR | TRANSFORMADOR DE POTENCIA
15384 | T1 | AES | PLANTA -> ESTÍ SOLAR II | TRANSFORMADOR
15459 | T1 | GENENEREN | SUBESTACION -> 4 CAMINOS | TRANSFORMADOR DE POTENCIA
15461 | T1 | ARGSOLAR | SUBESTACION -> LA VALDEZA | TRANSFORMADOR
15475 | T1 | BRILLOSOL | SUBESTACION -> BRILLO SOLAR | TRANSFORMADOR
15558 | T1 | GSALANJE1 | SUBESTACION -> ALANJE 1 | TRANSFORMADOR DE POTENCIA
15593 | T1 | GSALANJE2 | SUBESTACION -> ALANJE 2 | TRANSFORMADOR DE POTENCIA
15613 | T1 | GSALANJE3 | SUBESTACION -> ALANJE 3 | TRANSFORMADOR DE POTENCIA
15664 | T1 | HIBERICA | SUBESTACION -> CAIMITILLO | TRANSFORMADOR
15706 | T1 | DECASOLAR | SUBESTACION -> PLATANAL | TRANSFORMADOR
15798 | T1 | CAPIRAPARK | SUBESTACION -> VILLA ROSARIO | TRANSFORMADOR
15828 | T1 | ETESA | SUBESTACION -> SANTA RITA | AUTOTRANSFORMADOR
15845 | T1 | CARMALENGO | SUBESTACION -> AGUA FRIA | TRANSFORMADOR
15854 | T1 | SANTACRUZ | SUBESTACION -> EL ARADO | TRANSFORMADOR
15886 | T1 | NEONSOLAR | SUBESTACION -> BIQUE | TRANSFORMADOR
15911 | T1 | SB1PROJECT | SUBESTACION -> RINCON DE SAN PABLO 1 | TRANSFORMADOR
15946 | T1 | SB2PROJECT | SUBESTACION -> RINCON DE SAN PABLO 2 | TRANSFORMADOR
7927 | T1 115KV PÓRTICO | ETESA | SUBESTACION -> PANAMA | PORTICO
7930 | T1 EN 115KV PÓRTICO | ETESA | SUBESTACION -> PANAMA II | PORTICO
7931 | T1 EN 230KV PÓRTICO | ETESA | SUBESTACION -> PANAMA II | PORTICO
7934 | T10 | UEPPME2 | SUBESTACION -> EL COCO - UEPII | TRANSFORMADOR
10224 | T10 | PANASOLAR | SUBESTACION -> VISTA HERMOSA 2 | TRANSFORMADOR
10638 | T10 | AVANZALIA | PLANTA -> SOLAR PENONOMÉ | TRANSFORMADOR
11345 | T10 | PETOABRE | PLANTA -> PARQUE EÓLICO TOABRÉ | TRANSFORMADOR DE POTENCIA
13131 | T10 | GSAUSTRAL | SUBESTACION -> MADRE VIEJA 2 | TRANSFORMADOR DE POTENCIA
7937 | T100 | UEPPME2 | SUBESTACION -> EL COCO - UEPII | TRANSFORMADOR
7938 | T101 | UEPPME2 | SUBESTACION -> EL COCO - UEPII | TRANSFORMADOR
7939 | T102 | UEPPME2 | SUBESTACION -> EL COCO - UEPII | TRANSFORMADOR
7940 | T103 | UEPPME2 | SUBESTACION -> EL COCO - UEPII | TRANSFORMADOR
7941 | T104 | UEPPME2 | SUBESTACION -> EL COCO - UEPII | TRANSFORMADOR
7942 | T105 | UEPPME2 | SUBESTACION -> EL COCO - UEPII | TRANSFORMADOR
7943 | T106 | UEPPME2 | SUBESTACION -> EL COCO - UEPII | TRANSFORMADOR
7944 | T107 | UEPPME2 | SUBESTACION -> EL COCO - UEPII | TRANSFORMADOR
7945 | T108 | UEPPME2 | SUBESTACION -> EL COCO - UEPII | TRANSFORMADOR
7946 | T109 | UEPPME2 | SUBESTACION -> EL COCO - UEPII | TRANSFORMADOR
7948 | T11 | UEPPME2 | SUBESTACION -> EL COCO - UEPII | TRANSFORMADOR
10639 | T11 | AVANZALIA | PLANTA -> SOLAR PENONOMÉ | TRANSFORMADOR
11346 | T11 | PETOABRE | PLANTA -> PARQUE EÓLICO TOABRÉ | TRANSFORMADOR DE POTENCIA
7950 | T110 | UEPPME2 | SUBESTACION -> EL COCO - UEPII | TRANSFORMADOR
7951 | T111 | UEPPME2 | SUBESTACION -> EL COCO - UEPII | TRANSFORMADOR
7952 | T112 | UEPPME2 | SUBESTACION -> EL COCO - UEPII | TRANSFORMADOR
7953 | T12 | CELSIACENT | SUBESTACION -> LAS MINAS 1 | TRANSFORMADOR
7956 | T12 | UEPPME2 | SUBESTACION -> EL COCO - UEPII | TRANSFORMADOR
10640 | T12 | AVANZALIA | PLANTA -> SOLAR PENONOMÉ | TRANSFORMADOR
11347 | T12 | PETOABRE | PLANTA -> PARQUE EÓLICO TOABRÉ | TRANSFORMADOR DE POTENCIA
12837 | T12 | ETESA | SUBESTACION -> PANAMA | TRANSFORMADOR
7960 | T13 | UEPPME2 | SUBESTACION -> EL COCO - UEPII | TRANSFORMADOR
10641 | T13 | AVANZALIA | PLANTA -> SOLAR PENONOMÉ | TRANSFORMADOR
11348 | T13 | PETOABRE | PLANTA -> PARQUE EÓLICO TOABRÉ | TRANSFORMADOR DE POTENCIA
12838 | T13 | ETESA | SUBESTACION -> PANAMA | TRANSFORMADOR
7962 | T14 | ACP | SUBESTACION -> MIRAFLORES | TRANSFORMADOR
7964 | T14 | UEPPME2 | SUBESTACION -> EL COCO - UEPII | TRANSFORMADOR
10642 | T14 | AVANZALIA | PLANTA -> SOLAR PENONOMÉ | TRANSFORMADOR
11349 | T14 | PETOABRE | PLANTA -> PARQUE EÓLICO TOABRÉ | TRANSFORMADOR DE POTENCIA
12449 | T14 | ETESA | SUBESTACION -> LLANO SÁNCHEZ | TRANSFORMADOR DE POTENCIA
13420 | T14 | ETESA | SUBESTACION -> PANAMA II | TRANSFORMADOR DE SERVICIOS AUXILIARES
7966 | T15 | ACP | SUBESTACION -> MIRAFLORES | TRANSFORMADOR
7968 | T15 | UEPPME2 | SUBESTACION -> EL COCO - UEPII | TRANSFORMADOR
10643 | T15 | AVANZALIA | PLANTA -> SOLAR PENONOMÉ | TRANSFORMADOR
11350 | T15 | PETOABRE | PLANTA -> PARQUE EÓLICO TOABRÉ | TRANSFORMADOR DE POTENCIA
7971 | T16 | UEPPME2 | SUBESTACION -> EL COCO - UEPII | TRANSFORMADOR
10644 | T16 | AVANZALIA | PLANTA -> SOLAR PENONOMÉ | TRANSFORMADOR
11351 | T16 | PETOABRE | PLANTA -> PARQUE EÓLICO TOABRÉ | TRANSFORMADOR DE POTENCIA
7973 | T17 | UEPPME2 | SUBESTACION -> EL COCO - UEPII | TRANSFORMADOR
10645 | T17 | AVANZALIA | PLANTA -> SOLAR PENONOMÉ | TRANSFORMADOR
11352 | T17 | PETOABRE | PLANTA -> PARQUE EÓLICO TOABRÉ | TRANSFORMADOR DE POTENCIA
7975 | T18 | UEPPME2 | SUBESTACION -> EL COCO - UEPII | TRANSFORMADOR
10646 | T18 | AVANZALIA | PLANTA -> SOLAR PENONOMÉ | TRANSFORMADOR
11353 | T18 | PETOABRE | PLANTA -> PARQUE EÓLICO TOABRÉ | TRANSFORMADOR DE POTENCIA
7977 | T19 | UEPPME2 | SUBESTACION -> EL COCO - UEPII | TRANSFORMADOR
10647 | T19 | AVANZALIA | PLANTA -> SOLAR PENONOMÉ | TRANSFORMADOR
11354 | T19 | PETOABRE | PLANTA -> PARQUE EÓLICO TOABRÉ | TRANSFORMADOR DE POTENCIA
12525 | T2 | ETESA | SUBESTACION -> CAÑAZAS | TRANSFORMADOR
7978 | T2 | ACP | SUBESTACION -> MIRAFLORES | TRANSFORMADOR
7979 | T2 | AES | SUBESTACION -> BAYANO | TRANSFORMADOR
7980 | T2 | AES | SUBESTACION -> ESTI | TRANSFORMADOR
7982 | T2 | EDEMET | SUBESTACION -> LOCERIA | TRANSFORMADOR
7983 | T2 | EDEMET | SUBESTACION -> SAN FRANCISCO | TRANSFORMADOR
7984 | T2 | EDEMET | SUBESTACION -> MARAÑÓN | TRANSFORMADOR
7985 | T2 | EDEMET | SUBESTACION -> POCRI | TRANSFORMADOR
7986 | T2 | EDEMET | SUBESTACION -> LA ARENA | TRANSFORMADOR
7987 | T2 | EDEMET | SUBESTACION -> SANTIAGO | TRANSFORMADOR
7988 | T2 | EDEMET | SUBESTACION -> CENTRO BANCARIO | TRANSFORMADOR
7989 | T2 | EDEMET | SUBESTACION -> EL HIGO - EDEMET | AUTOTRANSFORMADOR
7990 | T2 | EDEMET | SUBESTACION -> BURUNGA | TRANSFORMADOR
7991 | T2 | FORTUNA | SUBESTACION -> FORTUNA | TRANSFORMADOR
7992 | T2 | ENELRENOVABLE | SUBESTACION -> SAN JUAN | TRANSFORMADOR
7993 | T2 | ENSA | SUBESTACION -> CHILIBRE | TRANSFORMADOR
7994 | T2 | ENSA | SUBESTACION -> CERRO VIENTO | TRANSFORMADOR
7995 | T2 | ENSA | SUBESTACION -> FRANCE FIELD | TRANSFORMADOR
7996 | T2 | ENSA | SUBESTACION -> MONTE OSCURO | TRANSFORMADOR
7997 | T2 | ENSA | SUBESTACION -> SANTA MARIA | TRANSFORMADOR
7998 | T2 | ENSA | SUBESTACION -> TOCUMEN | TRANSFORMADOR
8000 | T2 | ENSA | SUBESTACION -> MONTE ESPERANZA | TRANSFORMADOR
8001 | T2 | ENSA | SUBESTACION -> TINAJITAS | TRANSFORMADOR
8002 | T2 | ENSA | SUBESTACION -> 24 DE DICIEMBRE | TRANSFORMADOR
8003 | T2 | PANAM | SUBESTACION -> PAN AM | TRANSFORMADOR
8004 | T2 | ETESA | SUBESTACION -> PANAMA | AUTOTRANSFORMADOR
8005 | T2 | ETESA | SUBESTACION -> PANAMA II | AUTOTRANSFORMADOR
8006 | T2 | ETESA | SUBESTACION -> CHORRERA | AUTOTRANSFORMADOR | EDEMET
8007 | T2 | ETESA | SUBESTACION -> LLANO SÁNCHEZ | AUTOTRANSFORMADOR
8008 | T2 | ETESA | SUBESTACION -> PROGRESO | AUTOTRANSFORMADOR | AES AFUERTE GSAUSTRAL GSOLPUERTO PHOTODEVC PHOTOINVC
8009 | T2 | ETESA | SUBESTACION -> MATA DE NANCE | AUTOTRANSFORMADOR | TECNISOL1
8012 | T2 | ENSA | SUBESTACION -> CALZADA LARGA | TRANSFORMADOR | CEMEX
8013 | T2 | EGESA | SUBESTACION -> SARIGUA | TRANSFORMADOR
8015 | T2 | ESEPSA | PLANTA -> LA YEGUADA | TRANSFORMADOR
8016 | T2 | ESEPSA | SUBESTACION -> MACHO DE MONTE | TRANSFORMADOR
8017 | T2 | ESEPSA | SUBESTACION -> ALGARROBOS | TRANSFORMADOR
8018 | T2 | GENA | SUBESTACION -> CATIVA II | TRANSFORMADOR
8019 | T2 | HBOQUERON | SUBESTACION -> MACANO | TRANSFORMADOR
8020 | T2 | CELSIACENT | SUBESTACION -> CATIVA | TRANSFORMADOR
8021 | T2 | PANCHO | SUBESTACION -> PASO ANCHO | TRANSFORMADOR
8022 | T2 | SFRAN | SUBESTACION -> RINCÓN LARGO II | TRANSFORMADOR DE POTENCIA
8023 | T2 | AESCHANG | SUBESTACION -> LA ESPERANZA | AUTOTRANSFORMADOR
8024 | T2 | HIBERICA | SUBESTACION -> EL FRAILE | TRANSFORMADOR
8025 | T2 | IDEALPMA | SUBESTACION -> BAITUN | TRANSFORMADOR
8026 | T2 | IDEALPMA | SUBESTACION -> BAJO DE MINA | TRANSFORMADOR
8027 | T2 | HPIEDRA | SUBESTACION -> BOCALATUN | TRANSFORMADOR
8028 | T2 | HPIEDRA | SUBESTACION -> LA CUCHILLA | TRANSFORMADOR
8029 | T2 | EISA | SUBESTACION -> EL ALTO | TRANSFORMADOR
8030 | T2 | EMNADESA | SUBESTACION -> LA ESTRELLA 2 | TRANSFORMADOR
8031 | T2 | EMNADESA | SUBESTACION -> SIOGUI | TRANSFORMADOR
8033 | T2 | MINERAPMA | SUBESTACION -> BOTIJA | TRANSFORMADOR DE POTENCIA
8034 | T2 | SLORENZO | SUBESTACION -> BOCA DEL MONTE | TRANSFORMADOR AUXILIAR
8035 | T2 | HCAISAN | SUBESTACION -> PAREDONES | TRANSFORMADOR
8037 | T2 | UEPPME2 | SUBESTACION -> EL COCO - UEPII | TRANSFORMADOR
8038 | T2 | CORPISTMO | SUBESTACION -> LAS CRUCES | TRANSFORMADOR
8039 | T2 | LLSSOLAR | SUBESTACION -> LLANO SÁNCHEZ III | TRANSFORMADOR
8040 | T2 | DSOLAR10 | SUBESTACION -> LLANO SÁNCHEZ II | TRANSFORMADOR
8044 | T2 | SCOCLEVEN | SUBESTACION -> COCLÉ | TRANSFORMADOR
8045 | T2 | SPMAVEN | SUBESTACION -> PARÍS | TRANSFORMADOR
8046 | T2 | SAZUEROVEN | SUBESTACION -> LOS ÁNGELES | TRANSFORMADOR
8047 | T2 | ENELRENOVABLE | SUBESTACION -> PROGRESO III | TRANSFORMADOR
8048 | T2 | ENELRENOVABLE | SUBESTACION -> PROGRESO II | TRANSFORMADOR
8050 | T2 | ENELRENOVABLE | SUBESTACION -> LLANO SÁNCHEZ IV | TRANSFORMADOR
8051 | T2 | ENELRENOVABLE | SUBESTACION -> LLANO SÁNCHEZ V | TRANSFORMADOR
8052 | T2 | ENELRENOVABLE | SUBESTACION -> LLANO SÁNCHEZ VI | TRANSFORMADOR
8053 | T2 | PSOLAR2 | SUBESTACION -> LLANO DE LA PALMA | TRANSFORMADOR
8054 | T2 | PSZ1 | SUBESTACION -> EL ESPINAL | TRANSFORMADOR
8055 | T2 | GANA | SUBESTACION -> CRISTOBAL | TRANSFORMADOR
8056 | T2 | TECNISOL1 | SUBESTACION -> HICACO | TRANSFORMADOR
8057 | T2 | TECNISOL2 | SUBESTACION -> HICACO I | TRANSFORMADOR
8577 | T2 | TECNISOL3 | SUBESTACION -> HICACO II | TRANSFORMADOR
8617 | T2 | TECNISOL4 | SUBESTACION -> HICACO III | TRANSFORMADOR
8637 | T2 | ENELRENOVABLE | SUBESTACION -> EL ROBLE | TRANSFORMADOR
8698 | T2 | ENSA | SUBESTACION -> COSTA DEL ESTE | TRANSFORMADOR
9134 | T2 | DESHIDCORP | PLANTA -> SAN ANDRÉS | TRANSFORMADOR
10137 | T2 | ETESA | SUBESTACION -> BOQUERÓN 3 | AUTOTRANSFORMADOR | AES CADASA
10219 | T2 | PANASOLAR | SUBESTACION -> VISTA HERMOSA 2 | TRANSFORMADOR
10326 | T2 | FSOLAR2 | SUBESTACION -> FARALLON 2 | TRANSFORMADOR
10499 | T2 | MINERAPMA | SUBESTACION -> PUNTA RINCÓN | TRANSFORMADOR DE POTENCIA
10630 | T2 | AVANZALIA | PLANTA -> SOLAR PENONOMÉ | TRANSFORMADOR
10702 | T2 | SOLARDEVEL | SUBESTACION -> EL BARRERO | TRANSFORMADOR
10846 | T2 | SOLPAC | PLANTA -> PACORA 2 | TRANSFORMADOR DE POTENCIA
10916 | T2 | HCAISAN | SUBESTACION -> MINICENTRAL | TRANSFORMADOR
10978 | T2 | PHOTOINVC | PLANTA -> ECOSOLAR | TRANSFORMADOR
11337 | T2 | PETOABRE | PLANTA -> PARQUE EÓLICO TOABRÉ | TRANSFORMADOR DE POTENCIA
11491 | T2 | PHOTODEVC | SUBESTACION -> PROGRESO V | TRANSFORMADOR
11669 | T2 | ENSA | SUBESTACION -> GEEHAN | TRANSFORMADOR DE POTENCIA
11767 | T2 | DACONANSOL | PLANTA -> DACONAN STAR SOLAR | TRANSFORMADOR
11822 | T2 | AES | SUBESTACION -> PARAISO2 | TRANSFORMADOR
11832 | T2 | AES | SUBESTACION -> EL BARRERO2 | TRANSFORMADOR
11858 | T2 | CELSOLAR | SUBESTACION -> EL VALLE 2 | TRANSFORMADOR
11980 | T2 | ENELRENOVABLE | SUBESTACION -> MADRE VIEJA | TRANSFORMADOR
12026 | T2 | JAGUITOSOL | SUBESTACION -> EL ROBLE 2 | TRANSFORMADOR
12109 | T2 | AES | SUBESTACION -> CAIMITO I | TRANSFORMADOR
12157 | T2 | AES | SUBESTACION -> CAIMITO II | TRANSFORMADOR
12180 | T2 | SPARKLEPW | SUBESTACION -> EL GIRAL II | TRANSFORMADOR
12224 | T2 | EDECHI | SUBESTACION -> CHANGUINOLA II | TRANSFORMADOR
12365 | T2 | CADASA | PLANTA -> CADASA | TRANSFORMADOR DE POTENCIA
13133 | T2 | GSAUSTRAL | SUBESTACION -> MADRE VIEJA 2 | TRANSFORMADOR DE POTENCIA
13447 | T2 | RJESUSSOL | PLANTA -> RÍO DE JESUS SOLAR | TRANSFORMADOR DE POTENCIA
13500 | T2 | OROSOL | PLANTA -> ORO SOLAR | TRANSFORMADOR DE POTENCIA
13520 | T2 | SBOQUERON | SUBESTACION -> PARAISO III | TRANSFORMADOR DE POTENCIA
13569 | T2 | PANASOLAR2 | SUBESTACION -> VISTA HERMOSA 3 | TRANSFORMADOR AUXILIAR
13582 | T2 | PANASOLAR3 | SUBESTACION -> VISTA HERMOSA 4 | TRANSFORMADOR AUXILIAR
13645 | T2 | SSUPERSERV | SUBESTACION -> RIO HATO | TRANSFORMADOR
13669 | T2 | ANDREASPOW | SUBESTACION -> LAS LAJAS | TRANSFORMADOR
13694 | T2 | EDEMET | SUBESTACION -> JUSTO AROSEMENA | TRANSFORMADOR
13769 | T2 | GENGAT | SUBESTACION -> TELFERS II | TRANSFORMADOR
13789 | T2 | GSOLPUERTO | SUBESTACION -> BACO | TRANSFORMADOR
14049 | T2 | HCAISAN | SUBESTACION -> EL TEJAR 2 | TRANSFORMADOR
14078 | T2 | PHOTOBUSC | PLANTA -> ECOSOLAR 3 | TRANSFORMADOR
14098 | T2 | PHOTOOPEC | PLANTA -> ECOSOLAR 4 | TRANSFORMADOR
14114 | T2 | PHOTOVENC | PLANTA -> ECOSOLAR 5 | TRANSFORMADOR
14164 | T2 | ECOENER | SUBESTACION -> SAN JUAN II | TRANSFORMADOR DE SERVICIOS AUXILIARES
14184 | T2 | SOLENEPARK | SUBESTACION -> EL RODEO | TRANSFORMADOR
14258 | T2 | TINTOSOLAR | SUBESTACION -> LOS CERRITOS | TRANSFORMADOR
14535 | T2 | AFUERTE | PLANTA -> SOLARPRO | TRANSFORMADOR
14691 | T2 | AQUAVOL | PLANTA -> SOLARPRO 2 | TRANSFORMADOR
14722 | T2 | SUNERGY | SUBESTACION -> LA VILLA | TRANSFORMADOR
14732 | T2 | CAPIRASOL | SUBESTACION -> CAPIRA 2 | TRANSFORMADOR
14746 | T2 | ETESA | SUBESTACION -> CHANGUINOLA | AUTOTRANSFORMADOR
14764 | T2 | MSOLAR | SUBESTACION -> SAN CARLOS | TRANSFORMADOR
14816 | T2 | STGOSOLAR | SUBESTACION -> CAMPO SOLAR SANTIAGO 1 | TRANSFORMADOR DE POTENCIA
14833 | T2 | STGOSOLAR | SUBESTACION -> CAMPO SOLAR SANTIAGO 2 | TRANSFORMADOR DE POTENCIA
14836 | T2 | STGOSOLAR | SUBESTACION -> CAMPO SOLAR SANTIAGO 3 | TRANSFORMADOR DE POTENCIA
14861 | T2 | STGOSOLAR | SUBESTACION -> CAMPO SOLAR SANTIAGO 4 | TRANSFORMADOR DE POTENCIA
14863 | T2 | STGOSOLAR | SUBESTACION -> CAMPO SOLAR SANTIAGO 5 | TRANSFORMADOR DE POTENCIA
14901 | T2 | STGOSOLAR | SUBESTACION -> CAMPO SOLAR SANTIAGO 6 | TRANSFORMADOR DE POTENCIA
14903 | T2 | STGOSOLAR | SUBESTACION -> CAMPO SOLAR SANTIAGO 7 | TRANSFORMADOR DE POTENCIA
15149 | T2 | UP1SA | SUBESTACION -> LA GLORIA 1 | TRANSFORMADOR
15174 | T2 | UP2SA | SUBESTACION -> LA GLORIA 2 | TRANSFORMADOR
15203 | T2 | UP3SA | SUBESTACION -> LA GLORIA 3 | TRANSFORMADOR
15228 | T2 | UP4SA | SUBESTACION -> LA GLORIA 4 | TRANSFORMADOR
15243 | T2 | ARISTMOENE | SUBESTACION -> ATALAYA | TRANSFORMADOR
15317 | T2 | AES | PLANTA -> LOS SANTOS SOLAR | TRANSFORMADOR DE POTENCIA
15385 | T2 | AES | PLANTA -> ESTÍ SOLAR II | TRANSFORMADOR
15460 | T2 | GENENEREN | SUBESTACION -> 4 CAMINOS | TRANSFORMADOR DE POTENCIA
15474 | T2 | BRILLOSOL | SUBESTACION -> BRILLO SOLAR | TRANSFORMADOR
15559 | T2 | GSALANJE1 | SUBESTACION -> ALANJE 1 | TRANSFORMADOR DE POTENCIA
15594 | T2 | GSALANJE2 | SUBESTACION -> ALANJE 2 | TRANSFORMADOR DE POTENCIA
15614 | T2 | GSALANJE3 | SUBESTACION -> ALANJE 3 | TRANSFORMADOR DE POTENCIA
15665 | T2 | HIBERICA | SUBESTACION -> CAIMITILLO | TRANSFORMADOR
15735 | T2 | LLSSOLAR | PLANTA -> SOLAR DON FELIX | TRANSFORMADOR
15778 | T2 | CADASA | SUBESTACION -> BAJO CANOA | TRANSFORMADOR DE POTENCIA
15799 | T2 | CAPIRAPARK | SUBESTACION -> VILLA ROSARIO | TRANSFORMADOR
15829 | T2 | ETESA | SUBESTACION -> SANTA RITA | AUTOTRANSFORMADOR
15846 | T2 | CARMALENGO | SUBESTACION -> AGUA FRIA | TRANSFORMADOR
15887 | T2 | NEONSOLAR | SUBESTACION -> BIQUE | TRANSFORMADOR
15918 | T2 | SB1PROJECT | SUBESTACION -> RINCON DE SAN PABLO 1 | TRANSFORMADOR
15954 | T2 | SB2PROJECT | SUBESTACION -> RINCON DE SAN PABLO 2 | TRANSFORMADOR
8063 | T2 115KV PÓRTICO | ETESA | SUBESTACION -> PANAMA | PORTICO
8066 | T2 EN 115KV PÓRTICO | ETESA | SUBESTACION -> PANAMA II | PORTICO
8068 | T2 EN 230KV PÓRTICO | ETESA | SUBESTACION -> PANAMA II | PORTICO
8071 | T20 | UEPPME2 | SUBESTACION -> EL COCO - UEPII | TRANSFORMADOR
10648 | T20 | AVANZALIA | PLANTA -> SOLAR PENONOMÉ | TRANSFORMADOR
11355 | T20 | PETOABRE | PLANTA -> PARQUE EÓLICO TOABRÉ | TRANSFORMADOR DE POTENCIA
8073 | T21 | UEPPME2 | SUBESTACION -> EL COCO - UEPII | TRANSFORMADOR
10649 | T21 | AVANZALIA | PLANTA -> SOLAR PENONOMÉ | TRANSFORMADOR
8075 | T22 | UEPPME2 | SUBESTACION -> EL COCO - UEPII | TRANSFORMADOR
10650 | T22 | AVANZALIA | PLANTA -> SOLAR PENONOMÉ | TRANSFORMADOR
8078 | T23 | UEPPME2 | SUBESTACION -> EL COCO - UEPII | TRANSFORMADOR
10651 | T23 | AVANZALIA | PLANTA -> SOLAR PENONOMÉ | TRANSFORMADOR
8081 | T24 | UEPPME2 | SUBESTACION -> EL COCO - UEPII | TRANSFORMADOR
11739 | T24 | AVANZALIA | SUBESTACION -> PENONOMÉ II | TRANSFORMADOR
8084 | T25 | UEPPME2 | SUBESTACION -> EL COCO - UEPII | TRANSFORMADOR
8087 | T26 | UEPPME2 | SUBESTACION -> EL COCO - UEPII | TRANSFORMADOR
8089 | T27 | UEPPME2 | SUBESTACION -> EL COCO - UEPII | TRANSFORMADOR
8091 | T28 | UEPPME2 | SUBESTACION -> EL COCO - UEPII | TRANSFORMADOR
8093 | T29 | UEPPME2 | SUBESTACION -> EL COCO - UEPII | TRANSFORMADOR
8095 | T3 | AES | SUBESTACION -> BAYANO | TRANSFORMADOR
8097 | T3 | EDEMET | SUBESTACION -> LOCERIA | TRANSFORMADOR
8098 | T3 | EDEMET | SUBESTACION -> SAN FRANCISCO | TRANSFORMADOR
8099 | T3 | EDEMET | SUBESTACION -> MARAÑÓN | TRANSFORMADOR
8100 | T3 | EDEMET | SUBESTACION -> CAPIRA | TRANSFORMADOR | EDEMET
8101 | T3 | EDEMET | SUBESTACION -> CENTRO BANCARIO | TRANSFORMADOR
8102 | T3 | EDEMET | SUBESTACION -> BURUNGA | TRANSFORMADOR DE SERVICIOS AUXILIARES
8103 | T3 | FORTUNA | SUBESTACION -> FORTUNA | TRANSFORMADOR
8104 | T3 | ENELRENOVABLE | SUBESTACION -> SAN JUAN | TRANSFORMADOR
8105 | T3 | ENSA | SUBESTACION -> CERRO VIENTO | TRANSFORMADOR
8106 | T3 | ENSA | SUBESTACION -> FRANCE FIELD | TRANSFORMADOR
8107 | T3 | ENSA | SUBESTACION -> SANTA MARIA | TRANSFORMADOR
8108 | T3 | ENSA | SUBESTACION -> TOCUMEN | TRANSFORMADOR
8110 | T3 | ENSA | SUBESTACION -> MONTE ESPERANZA | TRANSFORMADOR
8111 | T3 | PANAM | SUBESTACION -> PAN AM | TRANSFORMADOR
8112 | T3 | ETESA | SUBESTACION -> PANAMA | AUTOTRANSFORMADOR
8113 | T3 | ETESA | SUBESTACION -> CHORRERA | AUTOTRANSFORMADOR
8114 | T3 | ETESA | SUBESTACION -> LLANO SÁNCHEZ | AUTOTRANSFORMADOR
8115 | T3 | ETESA | SUBESTACION -> MATA DE NANCE | AUTOTRANSFORMADOR | TECNISOL1
8117 | T3 | ENSA | SUBESTACION -> CALZADA LARGA | TRANSFORMADOR | CEMEX
8118 | T3 | EGESA | SUBESTACION -> SARIGUA | TRANSFORMADOR
8119 | T3 | ESEPSA | PLANTA -> LA YEGUADA | TRANSFORMADOR
8120 | T3 | GENA | SUBESTACION -> CATIVA II | TRANSFORMADOR
8121 | T3 | HBOQUERON | SUBESTACION -> MACANO | TRANSFORMADOR
8122 | T3 | AESCHANG | PLANTA -> CHANGUINOLA I | AUTOTRANSFORMADOR | ETESA
8123 | T3 | HIBERICA | SUBESTACION -> EL FRAILE | TRANSFORMADOR
8125 | T3 | IDEALPMA | SUBESTACION -> BAITUN | AUTOTRANSFORMADOR
8126 | T3 | EISA | SUBESTACION -> EL ALTO | TRANSFORMADOR
8127 | T3 | EMNADESA | SUBESTACION -> LA ESTRELLA 2 | TRANSFORMADOR
8128 | T3 | EMNADESA | SUBESTACION -> SIOGUI | TRANSFORMADOR
8129 | T3 | MINERAPMA | SUBESTACION -> BOTIJA | TRANSFORMADOR DE POTENCIA
8130 | T3 | HCAISAN | SUBESTACION -> PAREDONES | TRANSFORMADOR
8132 | T3 | UEPPME2 | SUBESTACION -> EL COCO - UEPII | TRANSFORMADOR
8133 | T3 | CORPISTMO | SUBESTACION -> LAS CRUCES | TRANSFORMADOR
8134 | T3 | DSOLAR10 | SUBESTACION -> LLANO SÁNCHEZ II | TRANSFORMADOR
8137 | T3 | SCOCLEVEN | SUBESTACION -> COCLÉ | TRANSFORMADOR
8138 | T3 | SPMAVEN | SUBESTACION -> PARÍS | TRANSFORMADOR
8139 | T3 | SAZUEROVEN | SUBESTACION -> LOS ÁNGELES | TRANSFORMADOR
8140 | T3 | ENELRENOVABLE | SUBESTACION -> PROGRESO III | TRANSFORMADOR
8141 | T3 | ENELRENOVABLE | SUBESTACION -> PROGRESO II | TRANSFORMADOR
8143 | T3 | ENELRENOVABLE | SUBESTACION -> LLANO SÁNCHEZ IV | TRANSFORMADOR
8144 | T3 | ENELRENOVABLE | SUBESTACION -> LLANO SÁNCHEZ V | TRANSFORMADOR
8145 | T3 | ENELRENOVABLE | SUBESTACION -> LLANO SÁNCHEZ VI | TRANSFORMADOR
8146 | T3 | PSOLAR2 | SUBESTACION -> LLANO DE LA PALMA | TRANSFORMADOR
8147 | T3 | PSZ1 | SUBESTACION -> EL ESPINAL | TRANSFORMADOR
8148 | T3 | GANA | SUBESTACION -> CRISTOBAL | TRANSFORMADOR
8149 | T3 | TECNISOL1 | SUBESTACION -> HICACO | TRANSFORMADOR
8150 | T3 | TECNISOL2 | SUBESTACION -> HICACO I | TRANSFORMADOR
8578 | T3 | TECNISOL3 | SUBESTACION -> HICACO II | TRANSFORMADOR
8618 | T3 | TECNISOL4 | SUBESTACION -> HICACO III | TRANSFORMADOR
8638 | T3 | ENELRENOVABLE | SUBESTACION -> EL ROBLE | TRANSFORMADOR
10218 | T3 | PANASOLAR | SUBESTACION -> VISTA HERMOSA 2 | TRANSFORMADOR
10327 | T3 | FSOLAR2 | SUBESTACION -> FARALLON 2 | TRANSFORMADOR
10515 | T3 | ETESA | SUBESTACION -> PANAMA II | AUTOTRANSFORMADOR
10631 | T3 | AVANZALIA | PLANTA -> SOLAR PENONOMÉ | TRANSFORMADOR
10847 | T3 | SOLPAC | PLANTA -> PACORA 2 | TRANSFORMADOR DE SERVICIOS AUXILIARES
11024 | T3 | LLSSOLAR | SUBESTACION -> LLANO SÁNCHEZ III | TRANSFORMADOR
11338 | T3 | PETOABRE | PLANTA -> PARQUE EÓLICO TOABRÉ | TRANSFORMADOR DE POTENCIA
11821 | T3 | AES | SUBESTACION -> PARAISO2 | TRANSFORMADOR
11833 | T3 | AES | SUBESTACION -> EL BARRERO2 | TRANSFORMADOR
11981 | T3 | ENELRENOVABLE | SUBESTACION -> MADRE VIEJA | TRANSFORMADOR
12027 | T3 | JAGUITOSOL | SUBESTACION -> EL ROBLE 2 | TRANSFORMADOR
12110 | T3 | AES | SUBESTACION -> CAIMITO I | TRANSFORMADOR
12158 | T3 | AES | SUBESTACION -> CAIMITO II | TRANSFORMADOR
12708 | T3 | EDEMET | SUBESTACION -> EL HIGO - EDEMET | AUTOTRANSFORMADOR
13134 | T3 | GSAUSTRAL | SUBESTACION -> MADRE VIEJA 2 | TRANSFORMADOR DE POTENCIA
13262 | T3 | EDEMET | SUBESTACION -> POCRI | TRANSFORMADOR
13429 | T3 | DACONANSOL | PLANTA -> DACONAN STAR SOLAR | TRANSFORMADOR
13448 | T3 | RJESUSSOL | PLANTA -> RÍO DE JESUS SOLAR | TRANSFORMADOR DE POTENCIA
13501 | T3 | OROSOL | PLANTA -> ORO SOLAR | TRANSFORMADOR DE POTENCIA
13628 | T3 | SSUPERSERV | SUBESTACION -> RIO HATO | TRANSFORMADOR
13770 | T3 | GENGAT | SUBESTACION -> TELFERS II | TRANSFORMADOR
13790 | T3 | GSOLPUERTO | SUBESTACION -> BACO | TRANSFORMADOR
14259 | T3 | TINTOSOLAR | SUBESTACION -> LOS CERRITOS | TRANSFORMADOR
14733 | T3 | CAPIRASOL | SUBESTACION -> CAPIRA 2 | TRANSFORMADOR
14817 | T3 | STGOSOLAR | SUBESTACION -> CAMPO SOLAR SANTIAGO 1 | TRANSFORMADOR DE POTENCIA
14888 | T3 | STGOSOLAR | SUBESTACION -> CAMPO SOLAR SANTIAGO 5 | TRANSFORMADOR DE SERVICIOS AUXILIARES
14905 | T3 | STGOSOLAR | SUBESTACION -> CAMPO SOLAR SANTIAGO 7 | TRANSFORMADOR DE SERVICIOS AUXILIARES
15152 | T3 | UP1SA | SUBESTACION -> LA GLORIA 1 | TRANSFORMADOR DE SERVICIOS AUXILIARES
15210 | T3 | UP3SA | SUBESTACION -> LA GLORIA 3 | TRANSFORMADOR DE SERVICIOS AUXILIARES
15244 | T3 | ARISTMOENE | SUBESTACION -> ATALAYA | TRANSFORMADOR
15318 | T3 | AES | PLANTA -> LOS SANTOS SOLAR | TRANSFORMADOR AUXILIAR
15386 | T3 | AES | PLANTA -> ESTÍ SOLAR II | TRANSFORMADOR
15736 | T3 | LLSSOLAR | PLANTA -> SOLAR DON FELIX | TRANSFORMADOR
15779 | T3 | CADASA | SUBESTACION -> BAJO CANOA | TRANSFORMADOR DE POTENCIA
15825 | T3 | ETESA | SUBESTACION -> BOQUERÓN 3 | TRANSFORMADOR DE POTENCIA
15923 | T3 | SB1PROJECT | SUBESTACION -> RINCON DE SAN PABLO 1 | TRANSFORMADOR
15959 | T3 | SB2PROJECT | SUBESTACION -> RINCON DE SAN PABLO 2 | TRANSFORMADOR
8153 | T3 (Serv. Aux) | IDEALPMA | SUBESTACION -> BAJO DE MINA | TRANSFORMADOR
8156 | T3 EN 115KV PÓRTICO | ETESA | SUBESTACION -> PANAMA | PORTICO
8158 | T30 | UEPPME2 | SUBESTACION -> EL COCO - UEPII | TRANSFORMADOR
8160 | T31 | UEPPME2 | SUBESTACION -> EL COCO - UEPII | TRANSFORMADOR
8163 | T32 | UEPPME2 | SUBESTACION -> EL COCO - UEPII | TRANSFORMADOR
8165 | T33 | UEPPME2 | SUBESTACION -> EL COCO - UEPII | TRANSFORMADOR
8166 | T34 | UEPPME2 | SUBESTACION -> EL COCO - UEPII | TRANSFORMADOR
8167 | T35 | UEPPME2 | SUBESTACION -> EL COCO - UEPII | TRANSFORMADOR
11143 | T35 | PETOABRE | SUBESTACION -> TOABRÉ | TRANSFORMADOR DE POTENCIA
8168 | T36 | UEPPME2 | SUBESTACION -> EL COCO - UEPII | TRANSFORMADOR
11156 | T36 | PETOABRE | SUBESTACION -> TOABRÉ | TRANSFORMADOR DE SERVICIOS AUXILIARES
8169 | T37 | UEPPME2 | SUBESTACION -> EL COCO - UEPII | TRANSFORMADOR
8170 | T38 | UEPPME2 | SUBESTACION -> EL COCO - UEPII | TRANSFORMADOR
8171 | T39 | UEPPME2 | SUBESTACION -> EL COCO - UEPII | TRANSFORMADOR
8172 | T4 | EDEMET | SUBESTACION -> SAN FRANCISCO | TRANSFORMADOR
8173 | T4 | EDEMET | SUBESTACION -> SANTIAGO | TRANSFORMADOR
8174 | T4 | EDEMET | SUBESTACION -> CAPIRA | TRANSFORMADOR | EDEMET
8175 | T4 | EDEMET | SUBESTACION -> BURUNGA | TRANSFORMADOR DE SERVICIOS AUXILIARES
8176 | T4 | ENELRENOVABLE | SUBESTACION -> SAN JUAN | TRANSFORMADOR
8177 | T4 | ENSA | SUBESTACION -> MONTE ESPERANZA | TRANSFORMADOR
8179 | T4 | AESCHANG | PLANTA -> CHANGUINOLA I | AUTOTRANSFORMADOR | ETESA
8180 | T4 | MINERAPMA | SUBESTACION -> BOTIJA | TRANSFORMADOR DE POTENCIA
8183 | T4 | UEPPME2 | SUBESTACION -> EL COCO - UEPII | TRANSFORMADOR
8184 | T4 | DSOLAR10 | SUBESTACION -> LLANO SÁNCHEZ II | TRANSFORMADOR
8187 | T4 | SCOCLEVEN | SUBESTACION -> COCLÉ | TRANSFORMADOR
8188 | T4 | SPMAVEN | SUBESTACION -> PARÍS | TRANSFORMADOR
8189 | T4 | SAZUEROVEN | SUBESTACION -> LOS ÁNGELES | TRANSFORMADOR
8190 | T4 | ENELRENOVABLE | SUBESTACION -> PROGRESO III | TRANSFORMADOR
8191 | T4 | ENELRENOVABLE | SUBESTACION -> PROGRESO II | TRANSFORMADOR
8193 | T4 | ENELRENOVABLE | SUBESTACION -> LLANO SÁNCHEZ IV | TRANSFORMADOR
8194 | T4 | ENELRENOVABLE | SUBESTACION -> LLANO SÁNCHEZ V | TRANSFORMADOR
8195 | T4 | ENELRENOVABLE | SUBESTACION -> LLANO SÁNCHEZ VI | TRANSFORMADOR
8196 | T4 | PSOLAR2 | SUBESTACION -> LLANO DE LA PALMA | TRANSFORMADOR
8197 | T4 | PSZ1 | SUBESTACION -> EL ESPINAL | TRANSFORMADOR
8198 | T4 | GANA | SUBESTACION -> CRISTOBAL | TRANSFORMADOR
8199 | T4 | TECNISOL1 | SUBESTACION -> HICACO | TRANSFORMADOR
8200 | T4 | TECNISOL2 | SUBESTACION -> HICACO I | TRANSFORMADOR
8579 | T4 | TECNISOL3 | SUBESTACION -> HICACO II | TRANSFORMADOR
8619 | T4 | TECNISOL4 | SUBESTACION -> HICACO III | TRANSFORMADOR
8748 | T4 | ENSA | SUBESTACION -> TOCUMEN | TRANSFORMADOR
10217 | T4 | PANASOLAR | SUBESTACION -> VISTA HERMOSA 2 | TRANSFORMADOR
10328 | T4 | FSOLAR2 | SUBESTACION -> FARALLON 2 | TRANSFORMADOR
10632 | T4 | AVANZALIA | PLANTA -> SOLAR PENONOMÉ | TRANSFORMADOR
10848 | T4 | SOLPAC | SUBESTACION -> PACORA II | TRANSFORMADOR DE SERVICIOS AUXILIARES
11025 | T4 | LLSSOLAR | SUBESTACION -> LLANO SÁNCHEZ III | TRANSFORMADOR
11339 | T4 | PETOABRE | PLANTA -> PARQUE EÓLICO TOABRÉ | TRANSFORMADOR DE POTENCIA
11762 | T4 | IDEALPMA | SUBESTACION -> BAITUN | TRANSFORMADOR AUXILIAR
11820 | T4 | AES | SUBESTACION -> PARAISO2 | TRANSFORMADOR
11834 | T4 | AES | SUBESTACION -> EL BARRERO2 | TRANSFORMADOR
11982 | T4 | ENELRENOVABLE | SUBESTACION -> MADRE VIEJA | TRANSFORMADOR
12028 | T4 | JAGUITOSOL | SUBESTACION -> EL ROBLE 2 | TRANSFORMADOR
12159 | T4 | AES | SUBESTACION -> CAIMITO II | TRANSFORMADOR
12395 | T4 | IDEALPMA | SUBESTACION -> BAJO DE MINA | TRANSFORMADOR
12435 | T4 | ETESA | SUBESTACION -> LLANO SÁNCHEZ | TRANSFORMADOR DE POTENCIA
12474 | T4 | ENSA | SUBESTACION -> SANTA MARIA | TRANSFORMADOR DE POTENCIA
13135 | T4 | GSAUSTRAL | SUBESTACION -> MADRE VIEJA 2 | TRANSFORMADOR DE POTENCIA
13425 | T4 | ETESA | SUBESTACION -> PANAMA II | TRANSFORMADOR DE POTENCIA
13449 | T4 | RJESUSSOL | PLANTA -> RÍO DE JESUS SOLAR | TRANSFORMADOR DE POTENCIA
13615 | T4 | HCAISAN | SUBESTACION -> PAREDONES | TRANSFORMADOR
13771 | T4 | GENGAT | SUBESTACION -> TELFERS II | TRANSFORMADOR DE SERVICIOS AUXILIARES
13791 | T4 | GSOLPUERTO | SUBESTACION -> BACO | TRANSFORMADOR
14216 | T4 | OROSOL | SUBESTACION -> PARITA II | TRANSFORMADOR DE POTENCIA
14260 | T4 | TINTOSOLAR | SUBESTACION -> LOS CERRITOS | TRANSFORMADOR
14734 | T4 | CAPIRASOL | SUBESTACION -> CAPIRA 2 | TRANSFORMADOR
14818 | T4 | STGOSOLAR | SUBESTACION -> CAMPO SOLAR SANTIAGO 1 | TRANSFORMADOR DE SERVICIOS AUXILIARES
15387 | T4 | AES | PLANTA -> ESTÍ SOLAR II | TRANSFORMADOR AUXILIAR
15737 | T4 | LLSSOLAR | PLANTA -> SOLAR DON FELIX | TRANSFORMADOR
8203 | T4 - S/E Panama | AES | SUBESTACION -> BAYANO | TRANSFORMADOR
8207 | T40 | UEPPME2 | SUBESTACION -> EL COCO - UEPII | TRANSFORMADOR
8208 | T41 | UEPPME2 | SUBESTACION -> EL COCO - UEPII | TRANSFORMADOR
8209 | T42 | UEPPME2 | SUBESTACION -> EL COCO - UEPII | TRANSFORMADOR
8210 | T43 | UEPPME2 | SUBESTACION -> EL COCO - UEPII | TRANSFORMADOR
8211 | T44 | UEPPME2 | SUBESTACION -> EL COCO - UEPII | TRANSFORMADOR
8212 | T45 | UEPPME2 | SUBESTACION -> EL COCO - UEPII | TRANSFORMADOR
8213 | T46 | UEPPME2 | SUBESTACION -> EL COCO - UEPII | TRANSFORMADOR
8214 | T47 | UEPPME2 | SUBESTACION -> EL COCO - UEPII | TRANSFORMADOR
8215 | T48 | UEPPME2 | SUBESTACION -> EL COCO - UEPII | TRANSFORMADOR
8216 | T49 | AES | SUBESTACION -> EL COCO - UEPI | TRANSFORMADOR | UEPPME2
8217 | T5 | EDEMET | SUBESTACION -> BURUNGA | TRANSFORMADOR DE SERVICIOS AUXILIARES
8218 | T5 | ENELRENOVABLE | SUBESTACION -> SAN JUAN | TRANSFORMADOR
8219 | T5 | ENSA | SUBESTACION -> FRANCE FIELD | TRANSFORMADOR
8220 | T5 | ESEPSA | SUBESTACION -> LA YEGUADA | TRANSFORMADOR
8223 | T5 | UEPPME2 | SUBESTACION -> EL COCO - UEPII | TRANSFORMADOR
8224 | T5 | DSOLAR10 | SUBESTACION -> LLANO SÁNCHEZ II | TRANSFORMADOR
8226 | T5 | ENELRENOVABLE | SUBESTACION -> PROGRESO III | TRANSFORMADOR
8229 | T5 | ENELRENOVABLE | SUBESTACION -> LLANO SÁNCHEZ IV | TRANSFORMADOR
8230 | T5 | ENELRENOVABLE | SUBESTACION -> LLANO SÁNCHEZ V | TRANSFORMADOR
8231 | T5 | ENELRENOVABLE | SUBESTACION -> LLANO SÁNCHEZ VI | TRANSFORMADOR
8232 | T5 | PSOLAR2 | SUBESTACION -> LLANO DE LA PALMA | TRANSFORMADOR
8233 | T5 | PSZ1 | SUBESTACION -> EL ESPINAL | TRANSFORMADOR
8234 | T5 | GANA | SUBESTACION -> CRISTOBAL | TRANSFORMADOR
10161 | T5 | PANASOLAR | SUBESTACION -> VISTA HERMOSA 2 | TRANSFORMADOR
10233 | T5 | ETESA | SUBESTACION -> PANAMA | AUTOTRANSFORMADOR | CNDMET
10633 | T5 | AVANZALIA | PLANTA -> SOLAR PENONOMÉ | TRANSFORMADOR
10900 | T5 | EDEMET | SUBESTACION -> EL TORNO | TRANSFORMADOR
11026 | T5 | LLSSOLAR | SUBESTACION -> LLANO SÁNCHEZ III | TRANSFORMADOR
11340 | T5 | PETOABRE | PLANTA -> PARQUE EÓLICO TOABRÉ | TRANSFORMADOR DE POTENCIA
11983 | T5 | ENELRENOVABLE | SUBESTACION -> MADRE VIEJA | TRANSFORMADOR
12029 | T5 | JAGUITOSOL | SUBESTACION -> EL ROBLE 2 | TRANSFORMADOR
12092 | T5 | AES | SUBESTACION -> CAIMITO I | TRANSFORMADOR AUXILIAR
12396 | T5 | IDEALPMA | SUBESTACION -> BAJO DE MINA | TRANSFORMADOR
13136 | T5 | GSAUSTRAL | SUBESTACION -> MADRE VIEJA 2 | TRANSFORMADOR DE POTENCIA
13772 | T5 | GENGAT | SUBESTACION -> TELFERS II | TRANSFORMADOR DE SERVICIOS AUXILIARES
13792 | T5 | GSOLPUERTO | SUBESTACION -> BACO | TRANSFORMADOR
14137 | T5 | FSOLAR2 | SUBESTACION -> FARALLON 2 | TRANSFORMADOR DE POTENCIA
14204 | T5 | RJESUSSOL | SUBESTACION -> RÍO DE JESUS | TRANSFORMADOR DE POTENCIA
14215 | T5 | OROSOL | SUBESTACION -> PARITA II | TRANSFORMADOR DE POTENCIA
14819 | T5 | STGOSOLAR | SUBESTACION -> CAMPO SOLAR SANTIAGO 1 | TRANSFORMADOR DE SERVICIOS AUXILIARES
15738 | T5 | LLSSOLAR | PLANTA -> SOLAR DON FELIX | TRANSFORMADOR
8237 | T50 | AES | SUBESTACION -> EL COCO - UEPI | TRANSFORMADOR | UEPPME2
8238 | T51 | AES | SUBESTACION -> EL COCO - UEPI | TRANSFORMADOR | UEPPME2
8239 | T52 | AES | SUBESTACION -> EL COCO - UEPI | TRANSFORMADOR | UEPPME2
8240 | T53 | AES | SUBESTACION -> EL COCO - UEPI | TRANSFORMADOR | UEPPME2
8241 | T54 | UEPPME2 | SUBESTACION -> EL COCO - UEPII | TRANSFORMADOR
8242 | T55 | UEPPME2 | SUBESTACION -> EL COCO - UEPII | TRANSFORMADOR
8243 | T56 | UEPPME2 | SUBESTACION -> EL COCO - UEPII | TRANSFORMADOR
8244 | T57 | UEPPME2 | SUBESTACION -> EL COCO - UEPII | TRANSFORMADOR
8245 | T58 | UEPPME2 | SUBESTACION -> EL COCO - UEPII | TRANSFORMADOR
8246 | T59 | UEPPME2 | SUBESTACION -> EL COCO - UEPII | TRANSFORMADOR
8247 | T6 | CELSIACENT | SUBESTACION -> LAS MINAS 2 | TRANSFORMADOR
8248 | T6 | ENELRENOVABLE | SUBESTACION -> SAN JUAN | TRANSFORMADOR
8250 | T6 | UEPPME2 | SUBESTACION -> EL COCO - UEPII | TRANSFORMADOR
8251 | T6 | DSOLAR10 | SUBESTACION -> LLANO SÁNCHEZ II | TRANSFORMADOR
8253 | T6 | ENELRENOVABLE | SUBESTACION -> PROGRESO III | TRANSFORMADOR
8255 | T6 | ENELRENOVABLE | SUBESTACION -> LLANO SÁNCHEZ IV | TRANSFORMADOR
8256 | T6 | ENELRENOVABLE | SUBESTACION -> LLANO SÁNCHEZ V | TRANSFORMADOR
8257 | T6 | ENELRENOVABLE | SUBESTACION -> LLANO SÁNCHEZ VI | TRANSFORMADOR
8258 | T6 | PSOLAR2 | SUBESTACION -> LLANO DE LA PALMA | TRANSFORMADOR
8259 | T6 | GANA | SUBESTACION -> CRISTOBAL | TRANSFORMADOR
10162 | T6 | PANASOLAR | SUBESTACION -> VISTA HERMOSA 2 | TRANSFORMADOR
10634 | T6 | AVANZALIA | PLANTA -> SOLAR PENONOMÉ | TRANSFORMADOR
10901 | T6 | EDEMET | SUBESTACION -> EL TORNO | TRANSFORMADOR
11341 | T6 | PETOABRE | PLANTA -> PARQUE EÓLICO TOABRÉ | TRANSFORMADOR DE POTENCIA
11984 | T6 | ENELRENOVABLE | SUBESTACION -> MADRE VIEJA | TRANSFORMADOR
12397 | T6 | IDEALPMA | SUBESTACION -> BAJO DE MINA | TRANSFORMADOR
13137 | T6 | GSAUSTRAL | SUBESTACION -> MADRE VIEJA 2 | TRANSFORMADOR DE POTENCIA
14138 | T6 | FSOLAR2 | SUBESTACION -> FARALLON 2 | TRANSFORMADOR DE POTENCIA
14203 | T6 | RJESUSSOL | SUBESTACION -> RÍO DE JESUS | TRANSFORMADOR DE POTENCIA
14214 | T6 | OROSOL | SUBESTACION -> PARITA II | TRANSFORMADOR DE POTENCIA
8261 | T60 | UEPPME2 | SUBESTACION -> EL COCO - UEPII | TRANSFORMADOR
8262 | T61 | UEPPME2 | SUBESTACION -> EL COCO - UEPII | TRANSFORMADOR
8263 | T62 | UEPPME2 | SUBESTACION -> EL COCO - UEPII | TRANSFORMADOR
8264 | T63 | UEPPME2 | SUBESTACION -> EL COCO - UEPII | TRANSFORMADOR
8265 | T64 | UEPPME2 | SUBESTACION -> EL COCO - UEPII | TRANSFORMADOR
8266 | T65 | UEPPME2 | SUBESTACION -> EL COCO - UEPII | TRANSFORMADOR
8267 | T66 | UEPPME2 | SUBESTACION -> EL COCO - UEPII | TRANSFORMADOR
8268 | T67 | UEPPME2 | SUBESTACION -> EL COCO - UEPII | TRANSFORMADOR
8269 | T68 | UEPPME2 | SUBESTACION -> EL COCO - UEPII | TRANSFORMADOR
8270 | T69 | UEPPME2 | SUBESTACION -> EL COCO - UEPII | TRANSFORMADOR
8271 | T7 | CELSIACENT | SUBESTACION -> LAS MINAS 1 | TRANSFORMADOR
8272 | T7 | ENELRENOVABLE | SUBESTACION -> SAN JUAN | TRANSFORMADOR
8274 | T7 | UEPPME2 | SUBESTACION -> EL COCO - UEPII | TRANSFORMADOR
8275 | T7 | DSOLAR10 | SUBESTACION -> LLANO SÁNCHEZ II | TRANSFORMADOR
8278 | T7 | ENELRENOVABLE | SUBESTACION -> LLANO SÁNCHEZ IV | TRANSFORMADOR
8279 | T7 | ENELRENOVABLE | SUBESTACION -> LLANO SÁNCHEZ V | TRANSFORMADOR
8281 | T7 | PSOLAR2 | SUBESTACION -> LLANO DE LA PALMA | TRANSFORMADOR
8282 | T7 | GANA | SUBESTACION -> CRISTOBAL | AUTOTRANSFORMADOR
10163 | T7 | PANASOLAR | SUBESTACION -> VISTA HERMOSA 2 | TRANSFORMADOR
10635 | T7 | AVANZALIA | PLANTA -> SOLAR PENONOMÉ | TRANSFORMADOR
11342 | T7 | PETOABRE | PLANTA -> PARQUE EÓLICO TOABRÉ | TRANSFORMADOR DE POTENCIA
11985 | T7 | ENELRENOVABLE | SUBESTACION -> MADRE VIEJA | TRANSFORMADOR
13138 | T7 | GSAUSTRAL | SUBESTACION -> MADRE VIEJA 2 | TRANSFORMADOR DE POTENCIA
14139 | T7 | FSOLAR2 | SUBESTACION -> FARALLON 2 | TRANSFORMADOR DE POTENCIA
14202 | T7 | RJESUSSOL | SUBESTACION -> RÍO DE JESUS | TRANSFORMADOR DE POTENCIA
8284 | T70 | UEPPME2 | SUBESTACION -> EL COCO - UEPII | TRANSFORMADOR
8285 | T71 | UEPPME2 | SUBESTACION -> EL COCO - UEPII | TRANSFORMADOR
8286 | T72 | AES | SUBESTACION -> EL COCO - UEPI | TRANSFORMADOR | UEPPME2
8287 | T73 | AES | SUBESTACION -> EL COCO - UEPI | TRANSFORMADOR | UEPPME2
8288 | T74 | AES | SUBESTACION -> EL COCO - UEPI | TRANSFORMADOR | UEPPME2
8289 | T75 | AES | SUBESTACION -> EL COCO - UEPI | TRANSFORMADOR | UEPPME2
8290 | T76 | AES | SUBESTACION -> EL COCO - UEPI | TRANSFORMADOR | UEPPME2
8291 | T77 | AES | SUBESTACION -> EL COCO - UEPI | TRANSFORMADOR | UEPPME2
8292 | T78 | AES | SUBESTACION -> EL COCO - UEPI | TRANSFORMADOR | UEPPME2
8293 | T79 | AES | SUBESTACION -> EL COCO - UEPI | TRANSFORMADOR | UEPPME2
8683 | T7A | ACP | SUBESTACION -> MIRAFLORES | TRANSFORMADOR
12954 | T7B | ACP | SUBESTACION -> MIRAFLORES | TRANSFORMADOR DE POTENCIA
8294 | T7C | ACP | SUBESTACION -> MIRAFLORES | TRANSFORMADOR
8296 | T8 | ENSA | SUBESTACION -> LAS MINAS 44 | TRANSFORMADOR | CELSIACENT
8298 | T8 | UEPPME2 | SUBESTACION -> EL COCO - UEPII | TRANSFORMADOR
8299 | T8 | DSOLAR10 | SUBESTACION -> LLANO SÁNCHEZ II | TRANSFORMADOR
8302 | T8 | ENELRENOVABLE | SUBESTACION -> LLANO SÁNCHEZ IV | TRANSFORMADOR
8303 | T8 | ENELRENOVABLE | SUBESTACION -> LLANO SÁNCHEZ V | TRANSFORMADOR
8304 | T8 | PSOLAR2 | SUBESTACION -> LLANO DE LA PALMA | TRANSFORMADOR
10164 | T8 | PANASOLAR | SUBESTACION -> VISTA HERMOSA 2 | TRANSFORMADOR
10636 | T8 | AVANZALIA | PLANTA -> SOLAR PENONOMÉ | TRANSFORMADOR
11343 | T8 | PETOABRE | PLANTA -> PARQUE EÓLICO TOABRÉ | TRANSFORMADOR DE POTENCIA
11986 | T8 | ENELRENOVABLE | SUBESTACION -> MADRE VIEJA | TRANSFORMADOR
13139 | T8 | GSAUSTRAL | SUBESTACION -> MADRE VIEJA 2 | TRANSFORMADOR DE POTENCIA
14140 | T8 | FSOLAR2 | SUBESTACION -> FARALLON 2 | TRANSFORMADOR DE POTENCIA
14627 | T8 | RJESUSSOL | SUBESTACION -> RÍO DE JESUS | TRANSFORMADOR DE POTENCIA
8305 | T80 | AES | SUBESTACION -> EL COCO - UEPI | TRANSFORMADOR | UEPPME2
8306 | T81 | AES | SUBESTACION -> EL COCO - UEPI | TRANSFORMADOR | UEPPME2
8307 | T82 | AES | SUBESTACION -> EL COCO - UEPI | TRANSFORMADOR | UEPPME2
8308 | T83 | AES | SUBESTACION -> EL COCO - UEPI | TRANSFORMADOR | UEPPME2
8309 | T84 | AES | SUBESTACION -> EL COCO - UEPI | TRANSFORMADOR | UEPPME2
8310 | T85 | AES | SUBESTACION -> EL COCO - UEPI | TRANSFORMADOR | UEPPME2
8311 | T86 | AES | SUBESTACION -> EL COCO - UEPI | TRANSFORMADOR | UEPPME2
8312 | T87 | AES | SUBESTACION -> EL COCO - UEPI | TRANSFORMADOR | UEPPME2
8313 | T88 | AES | SUBESTACION -> EL COCO - UEPI | TRANSFORMADOR | UEPPME2
8314 | T89 | AES | SUBESTACION -> EL COCO - UEPI | TRANSFORMADOR | UEPPME2
8316 | T9 | ENSA | SUBESTACION -> LAS MINAS 44 | TRANSFORMADOR | CELSIACENT
8318 | T9 | UEPPME2 | SUBESTACION -> EL COCO - UEPII | TRANSFORMADOR
8323 | T9 | PSOLAR2 | SUBESTACION -> LLANO DE LA PALMA | TRANSFORMADOR
10165 | T9 | PANASOLAR | SUBESTACION -> VISTA HERMOSA 2 | TRANSFORMADOR
10637 | T9 | AVANZALIA | PLANTA -> SOLAR PENONOMÉ | TRANSFORMADOR
11344 | T9 | PETOABRE | PLANTA -> PARQUE EÓLICO TOABRÉ | TRANSFORMADOR DE POTENCIA
11987 | T9 | ENELRENOVABLE | SUBESTACION -> MADRE VIEJA | TRANSFORMADOR
13140 | T9 | GSAUSTRAL | SUBESTACION -> MADRE VIEJA 2 | TRANSFORMADOR DE POTENCIA
8324 | T90 | AES | SUBESTACION -> EL COCO - UEPI | TRANSFORMADOR | UEPPME2
8325 | T91 | AES | SUBESTACION -> EL COCO - UEPI | TRANSFORMADOR | CNDMET UEPPME2
8326 | T92 | AES | SUBESTACION -> EL COCO - UEPI | TRANSFORMADOR | CNDMET UEPPME2
8327 | T93 | UEPPME2 | SUBESTACION -> EL COCO - UEPII | TRANSFORMADOR
8328 | T94 | UEPPME2 | SUBESTACION -> EL COCO - UEPII | TRANSFORMADOR
8329 | T95 | UEPPME2 | SUBESTACION -> EL COCO - UEPII | TRANSFORMADOR
8330 | T96 | UEPPME2 | SUBESTACION -> EL COCO - UEPII | TRANSFORMADOR
8331 | T97 | UEPPME2 | SUBESTACION -> EL COCO - UEPII | TRANSFORMADOR
8332 | T98 | UEPPME2 | SUBESTACION -> EL COCO - UEPII | TRANSFORMADOR
8333 | T99 | UEPPME2 | SUBESTACION -> EL COCO - UEPII | TRANSFORMADOR
8334 | TA1 | PSZ1 | SUBESTACION -> EL ESPINAL | TRANSFORMADOR
12210 | TA1 | SPARKLEPW | PLANTA -> SPARKLE POWER | TRANSFORMADOR DE SERVICIOS AUXILIARES
8335 | TA2 | PSZ1 | SUBESTACION -> EL ESPINAL | TRANSFORMADOR
12211 | TA2 | SPARKLEPW | PLANTA -> SPARKLE POWER | TRANSFORMADOR DE SERVICIOS AUXILIARES
8336 | TA3 | PSZ1 | SUBESTACION -> EL ESPINAL | TRANSFORMADOR
8337 | TA4 | PSZ1 | SUBESTACION -> EL ESPINAL | TRANSFORMADOR
8383 | TCB (101,103) | ETESA | SUBESTACION -> VELADERO | TRANSFORMADOR DE CORRIENTE | EPR
8384 | TCM (101,103) | ETESA | SUBESTACION -> VELADERO | TRANSFORMADOR DE CORRIENTE | EPR
8443 | TRANSFORMADOR AUXILIAR | HYDROPOWER | SUBESTACION -> CONCEPCION | TRANSFORMADOR AUXILIAR
8444 | Transformador auxiliar | HCAISAN | SUBESTACION -> PEDREGALITO 1 | TRANSFORMADOR AUXILIAR
8445 | TRANSFORMADOR AUXILIAR | PERLANORT | SUBESTACION -> BOQUERÓN 1 | TRANSFORMADOR AUXILIAR
8446 | Transformador Auxiliar | HIBERICA | SUBESTACION -> EL FRAILE | TRANSFORMADOR AUXILIAR
8449 | TRANSFORMADOR DE AUXILIARES | PEDREGAL | SUBESTACION -> PACORA | TRANSFORMADOR DE SERVICIOS AUXILIARES
8450 | TRANSFORMADOR DE CORRIENTE | HYDROPOWER | SUBESTACION -> CONCEPCION | TRANSFORMADOR DE CORRIENTE
8451 | TRANSFORMADOR DE CORRIENTE | BONTEX | SUBESTACION -> GUALACA | TRANSFORMADOR DE CORRIENTE
8453 | TRANSFORMADOR DE CORRIENTE | ALTERNEGY | SUBESTACION -> ZAMBRANO | TRANSFORMADOR DE CORRIENTE
8454 | TRANSFORMADOR DE CORRIENTE | ALTERNEGY | SUBESTACION -> EL VALLE | TRANSFORMADOR DE CORRIENTE
8455 | Transformador de corriente | HCAISAN | SUBESTACION -> PEDREGALITO 1 | TRANSFORMADOR DE CORRIENTE
8456 | TRANSFORMADOR DE CORRIENTE | PERLANORT | SUBESTACION -> BOQUERÓN 1 | TRANSFORMADOR DE CORRIENTE
8460 | TRANSFORMADOR DE POTENCIAL | HYDROPOWER | SUBESTACION -> CONCEPCION | TRANSFORMADOR DE POTENCIA
8461 | TRANSFORMADOR DE POTENCIAL | BONTEX | SUBESTACION -> GUALACA | TRANSFORMADOR DE POTENCIA
8463 | TRANSFORMADOR DE POTENCIAL | ALTERNEGY | SUBESTACION -> ZAMBRANO | TRANSFORMADOR DE POTENCIA
8464 | TRANSFORMADOR DE POTENCIAL | ALTERNEGY | SUBESTACION -> EL VALLE | TRANSFORMADOR DE POTENCIA
8465 | Transformador de potencial | HCAISAN | SUBESTACION -> PEDREGALITO 1 | TRANSFORMADOR DE POTENCIA
8466 | TRANSFORMADOR DE POTENCIAL | PERLANORT | SUBESTACION -> BOQUERÓN 1 | TRANSFORMADOR DE POTENCIA
8470 | TRANSFORMADOR DE SERVICIO 480 | HYDROPOWER | SUBESTACION -> CONCEPCION | TRANSFORMADOR
8471 | TRANSFORMADOR DE SERVICIO 480 V | PERLANORT | SUBESTACION -> BOQUERÓN 1 | TRANSFORMADOR DE VOLTAJE
8477 | TRANSFORMADOR SERVICIOS AUXILIARES | ARGOS | SUBESTACION -> CPSA | TRANSFORMADOR DE SERVICIOS AUXILIARES
8489 | TRL 13.8KV | AES | SUBESTACION -> ASERRADERO | TRANSFORMADOR
8493 | TSA1 | FOUNTAIN | SUBESTACION -> LA POTRA | TRANSFORMADOR AUXILIAR
8494 | TSA1 | FOUNTAIN | SUBESTACION -> SALSIPUEDES | TRANSFORMADOR AUXILIAR
8495 | TSA2 | FOUNTAIN | SUBESTACION -> LA POTRA | TRANSFORMADOR AUXILIAR
12848 | TSA2 | FOUNTAIN | SUBESTACION -> SALSIPUEDES | TRANSFORMADOR AUXILIAR
8501 | TT-1 | ETESA | SUBESTACION -> CHORRERA | TRANSFORMADOR PUESTO A TIERRA
8503 | TT-1 | ETESA | SUBESTACION -> LLANO SÁNCHEZ | TRANSFORMADOR PUESTO A TIERRA
8504 | TT-1 | ETESA | SUBESTACION -> PROGRESO | TRANSFORMADOR PUESTO A TIERRA
8505 | TT-1 | ETESA | SUBESTACION -> MATA DE NANCE | TRANSFORMADOR PUESTO A TIERRA
11845 | TT-1 | ETESA | SUBESTACION -> CHANGUINOLA | TRANSFORMADOR PUESTO A TIERRA
8509 | TT-2 | ETESA | SUBESTACION -> CHORRERA | TRANSFORMADOR PUESTO A TIERRA
8511 | TT-2 | ETESA | SUBESTACION -> PROGRESO | TRANSFORMADOR PUESTO A TIERRA
8512 | TT-2 | ETESA | SUBESTACION -> MATA DE NANCE | TRANSFORMADOR PUESTO A TIERRA
12672 | TT1 | AES | SUBESTACION -> EL COCO - UEPI | TRANSFORMADOR PUESTO A TIERRA
8498 | TT1 | EDEMET | SUBESTACION -> EL HIGO - EDEMET | AUTOTRANSFORMADOR
8499 | TT1 | EDEMET | SUBESTACION -> BURUNGA | TRANSFORMADOR PUESTO A TIERRA
11153 | TT1 | PETOABRE | SUBESTACION -> TOABRÉ | TRANSFORMADOR PUESTO A TIERRA
14820 | TT1 | STGOSOLAR | SUBESTACION -> CAMPO SOLAR SANTIAGO 1 | TRANSFORMADOR PUESTO A TIERRA
12673 | TT2 | AES | SUBESTACION -> EL COCO - UEPI | TRANSFORMADOR PUESTO A TIERRA
11554 | TT2 | ENSA | SUBESTACION -> 24 DE DICIEMBRE | TRANSFORMADOR PUESTO A TIERRA
12674 | TT3 | AES | SUBESTACION -> EL COCO - UEPI | TRANSFORMADOR PUESTO A TIERRA
12448 | TT4 | ETESA | SUBESTACION -> LLANO SÁNCHEZ | TRANSFORMADOR PUESTO A TIERRA
13424 | TT4 | ETESA | SUBESTACION -> PANAMA II | TRANSFORMADOR PUESTO A TIERRA
8513 | TT91 | AES | SUBESTACION -> EL COCO - UEPI | TRANSFORMADOR PUESTO A TIERRA
8514 | TT92 | UEPPME2 | SUBESTACION -> EL COCO - UEPII | TRANSFORMADOR PUESTO A TIERRA